## Sheet1
2023年第一类医疗器械产品目录集
序号 | 企业名称 | 产品名称 | 型号规格/包装规格 | 产品主要组成成分 | 预期用途 | 备案号 | 产品类型 | 备案日期
1 | 沐斐同创（重庆）科技有限公司 | 呼吸训练器 | MFBT-01、MFBT-02 | 机身、呼出档外壳、吸入档外壳和吹管，非无菌提供，无源产品。 | 用于胸肺部疾病、外科手术、麻醉、机械通气等导致肺功能下降后，患者肺呼吸功能恢复；减少和预防术后肺部并发症。 | 渝械备20220001 | 医疗器械 | 2022-01-04
2 | 重庆润世通商贸有限公司 | 一次性使用皮肤点刺针 | CQR06 | 肋骨固定板由医用薄膜、医用棉、记忆合金板、医用水胶体、离型纸组成，骨科创伤手术配套工具。 | 用于探、拨、挑、刺组织。不得用于注射。 | 渝械备20230001 | 医疗器械 | 2023-01-03
3 | 重庆黄嘉生物技术有限公司 | 样本释放剂 | 50人份/盒 | 与插入体内的引流导管相连接的体外液路和/或容器，分为负压引流和重力引流，对引流速率和压力没有特定的控制功能。不含电动负压源。 | 用于待测样本的预处理，使样本中的待测物脂溶性维生素从与其他物质结合的状态中释放出来。以便于使用体外诊断试剂或仪器对待测物进行检测。 | 渝械备20230002 | 体外诊断试剂 | 2023-01-05
4 | 重庆黄嘉生物技术有限公司 | 样本释放剂 | 50人份/盒 | 医疗检查过程中穿戴于检查者手上的用品。 | 用于待测样本的预处理，使样本中的待测物维生素B9从与其他物质结合的状态中释放出来。以便于使用体外诊断试剂或仪器对待测物进行检测。 | 渝械备20230003 | 体外诊断试剂 | 2023-01-05
5 | 重庆黄嘉生物技术有限公司 | 样本释放剂 | 50人份/盒 | 皮肤、创面消毒处理时，涂抹药物或消毒剂的工具。不含药物或消毒剂。 | 用于待测样本的预处理，使样本中的待测物他克莫司从与其他物质结合的状态中释放出来。以便于使用体外诊断试剂或仪器对待测物进行检测。 | 渝械备20230004 | 体外诊断试剂 | 2023-01-05
6 | 重庆黄嘉生物技术有限公司 | 样本释放剂 | 50人份/盒 | 通常由床垫和/或支撑平台组成。产品为无源产品。 YKM-15由床架、床头板、床尾板、护栏、杂物架、脚轮、背框、座框、腿框、脚框 YKM-19由床架、床头板、床尾板、护栏、中控刹车、脚轮、背框、座框、腿框、脚框 | 用于待测样本的预处理，使样本中的待测物儿茶酚胺及其代谢物从与其他物质结合的状态中释放出来。以便于使用体外诊断试剂或仪器对待测物进行检测。 | 渝械备20230005 | 体外诊断试剂 | 2023-01-05
7 | 重庆黄嘉生物技术有限公司 | 样本释放剂 | 50人份/盒 | 该产品由床体、婴儿盆托架、婴儿盆、覆盖件、脚轮、软连接组成；产品为无源产品。 | 用于待测样本的预处理，使样本中的待测物地高辛从与其他物质结合的状态中释放出来。以便于使用体外诊断试剂或仪器对待测物进行检测。 | 渝械备20230006 | 体外诊断试剂 | 2023-01-05
8 | 重庆黄嘉生物技术有限公司 | 样本释放剂 | 50人份/盒 | 产品由无纺布背衬层、凝胶层及聚乙烯薄膜覆盖层等部分组成。降温物质不含有发挥药理学、免疫学或者代谢作用的成分，不包含附录所列成分。非无菌产品。 | 用于待测样本的预处理，使样本中的待测物雌激素从与其他物质结合的状态中释放出来。以便于使用体外诊断试剂或仪器对待测物进行检测。 | 渝械备20230007 | 体外诊断试剂 | 2023-01-05
9 | 重庆秀雨药业有限公司 | 清洗液 | 30mL、50mL、60mL、80mL、90mL、100mL、120mL、150mL、160mL、180mL、200mL、220mL、250mL、300mL、500mL，1000 mL、2000 mL。 | 蛋白胨10g/L、氯化钠30g/L、纯化水1000ml。 | 用于检测过程中反应体系的清洗，以便于对待测物质进行体外检测，不包含单独用于仪器清洗的清洗液。 | 渝械备20230008 | 体外诊断试剂 | 2023-01-10
10 | 重庆安纳生生物工程有限公司 | 超声贴片 | 【产品型号】I型、II型 【产品规格】A型、B型、C型、D型、E型、F型、G型 尺寸：φ3cm、6×6cm、6×8cm、7×10cm、8×12cm、10×12cm | 二硫苏糖醇13.4g/L、氯化钠104g/L、氯化钾2.7g/L、磷酸盐17.6g/L、纯化水1/000ml。 | 改善探头与患者之间的超声耦合效果。用于完好皮肤上。 | 渝械备20230009 | 医疗器械 | 2023-01-13
11 | 重庆博士泰生物技术有限公司 | 一次性粪便采集器 | 1T/盒；10T/盒；20T/盒；50T/盒；100T/盒；200T/盒；500T/盒。 | 酪蛋白胨17g/L、大豆木瓜蛋白酶消化物3g/L、葡萄糖2.5g/L、磷酸二氢钾2.5g/L、氯化钠5g/L、琼脂14g/L、纯化水1000ml、吐温7g/L、大豆卵磷脂1g/L、硫代硫酸钠1g/L、甘氨酸3g/L。 | 用于粪便样本检验前的收集、运输和储存。 | 渝械备20230010 | 医疗器械 | 2023-01-13
12 | 重庆乐享康科技有限公司 | 医用护理垫 | 医用护理垫型号分为：A型（普通型）、B型（防水型）、C型（吸水型）。医用护理垫规格分为：S、M、L、XL、XXL、XXXL。 | 与插入体内的引流导管相连接的体外液路和/或容器，分为负压引流和重力引流，对引流速率和压力没有特定的控制功能。不含电动负压源。抗返流型：1）收集袋；2）输入管；3）抗返流片；4）排放阀等组成。负压型： 1）收集袋；2）输入管；3）抗返流片；4）排放阀 5）负压管 6）手压式负压泵7）单向阀8）软管夹组成。尿袋型：1）收集袋2）直径不小于5cm输入管3）抗返流片4）排放阀等组成。精密性引流袋：1）收集袋2）输入管3）计量瓶4)排放阀5）软管夹等组成。闭式型引流袋：1）收集袋2）输入管3）计量瓶4）气体储存袋5）水封管排放阀6）软管夹及排放阀等组成。精密抗反流型引流袋：1）收集袋2）输入管3）计量器4）排放阀5）软管夹6)抗反流片7）排放阀等组成 | 病床或检查床上用的卫生护理用品。 | 渝械备20230011 | 医疗器械 | 2023-02-03
13 | 博奥赛斯（重庆）生物科技有限公司 | 一次性使用病毒采样管 | 包装：25支/盒，40支/盒，100支/盒，500支/盒 规格：500μL/支，750μL/支，1mL/支，3mL/支，6mL/支，12mL/支 | 本产品为非弹性带状粘贴材料，不与创面直接接触，粘贴部位为完好皮肤。由 (漂白布、无纺布、PE膜、涤棉布、纸质)作基材，可采用背衬衬底。 | 用于样本的收集，运输和储存等。 | 渝械备20230012 | 医疗器械 | 2023-03-02
14 | 重庆九康医疗研究院有限公司 | IL-2 检测试剂 | 50 人份/盒、100 人份/盒 | 冰袋内装有蓄冷剂，用于人体外表面。 | 用于检测人体生物标本中IL-2的表达，为医师提供诊断的辅助信息。 | 渝械备20230013 | 体外诊断试剂 | 2023-03-13
15 | 重庆九康医疗研究院有限公司 | IL-4 检测试剂 | 50 人份/盒、100 人份/盒 | 由在透明胶片基的一侧或双侧涂上感光材料制作而成，用于记录、显示与储存医学影像。 | 用于检测人体生物标本中IL-4的表达，为医师提供诊断的辅助信息。 | 渝械备20230014 | 体外诊断试剂 | 2023-03-13
16 | 重庆九康医疗研究院有限公司 | IL-5 检测试剂 | 50 人份/盒、100 人份/盒 | 由床身和床架等组成的直板床或平板车，床面高度固定，床头和床尾固定不可调整。产品为无源产品。 | 用于检测人体生物标本中IL-5的表达，为医师提供诊断的辅助信息。 | 渝械备20230015 | 体外诊断试剂 | 2023-03-13
17 | 重庆九康医疗研究院有限公司 | IL-10 检测试剂 | 50 人份/盒、100 人份/盒 | 是由床垫和/或支撑平台组成。产品为无源产品。 | 用于检测人体生物标本中IL-10的表达，为医师提供诊断的辅助信息。 | 渝械备20230016 | 体外诊断试剂 | 2023-03-13
18 | 重庆九康医疗研究院有限公司 | IL-17 检测试剂 | 50 人份/盒、100 人份/盒 | 是由台面、立柱、底座（含底轮）组成，产品为无源产品。 | 用于检测人体生物标本中 IL-17的表达，为医师提供诊断的辅助信息。 | 渝械备20230017 | 体外诊断试剂 | 2023-03-13
19 | 重庆九康医疗研究院有限公司 | IL-12p70 检测试剂 | 50 人份/盒、100 人份/盒 | 是由床垫和/或支撑平台组成。产品为无源产品。 | 用于检测人体生物标本中IL-12p70的表达，为医师提供诊断的辅助信息。 | 渝械备20230018 | 体外诊断试剂 | 2023-03-13
20 | 重庆九康医疗研究院有限公司 | TNFα检测试剂 | 50 人份/盒、100 人份/盒 | 由蓝色聚酯或白色聚酯片基的支持体、成像层和保护层组成，用于记录、显示与储存医学影像。 | 用于检测人体生物标本中TNFα的表达，为医师提供诊断的辅助信息。 | 渝械备20230019 | 体外诊断试剂 | 2023-03-13
21 | 重庆九康医疗研究院有限公司 | IL-8 检测试剂 | 50 人份/盒、100 人份/盒 | 医疗检查过程中穿戴于检查者手、指、头等部位的用品。 | 用于检测人体生物标本中IL-8的表达，为医师提供诊断的辅助信息。 | 渝械备20230020 | 体外诊断试剂 | 2023-03-13
22 | 重庆九康医疗研究院有限公司 | IFN-α检测试剂 | 50 人份/盒、100 人份/盒 | 由无纺布背衬层、凝胶层、聚乙烯薄膜覆盖层等部分组成，不应含有发挥药理学、免疫学或者代谢作用的成分。 | 用于检测人体生物标本中IFN-α的表达，为医师提供诊断的辅助信息 | 渝械备20230021 | 体外诊断试剂 | 2023-03-13
23 | 重庆九康医疗研究院有限公司 | IL-1β检测试剂 | 50 人份/盒、100 人份/盒 | 通过将冲洗后的胶片放置在具有一定亮度的观察屏上的方式，提高观片的清晰度。一般由光源、观察屏、箱体及必要的附件组成，分为单联、双联、多联等。 | 用于检测人体生物标本中IL-1β的表达，为医师提供诊断的辅助信息。 | 渝械备20230022 | 体外诊断试剂 | 2023-03-13
24 | 重庆九康医疗研究院有限公司 | IL-6检测试剂 | 50 人份/盒、100 人份/盒 | 医疗检查过程中穿戴于检查者手、指、头等部位的用品。 | 用于检测人体生物标本中IL-6的表达，为医师提供诊断的辅助信息。 | 渝械备20230023 | 体外诊断试剂 | 2023-03-13
25 | 重庆九康医疗研究院有限公司 | IFN-γ检测试剂 | 50 人份/盒、100 人份/盒 | 产品由打印机、显示器、网卡、中央控制电脑、条码扫描器、磁卡读卡器（IC卡读卡器）、供墨控制器、连续供片系统组成。附件由医用纸胶片、医用胶片、普通报告纸组成。墨盒数量：6色；墨盒容量：70ml、260ml、2500ml。 利用X射线设备提供的输入信号，在胶片上产生不可擦除图像的装置。 | 用于检测人体生物标本中IFN-γ的表达，为医师提供诊断的辅助信息。 | 渝械备20230024 | 体外诊断试剂 | 2023-03-13
26 | 重庆市峡康医疗器械有限责任公司 | 头颈胸腰固定器 | XK-011M-D | 由喷头、电路系统、进纸系统、清洗系统、胶片仓、连续供墨系统、连续供片系统防卡片系统和可插拔式墨盒组成。附件由医用纸胶片、医用胶片组成。墨盒数量：4-6色；墨盒容量：60ml、260ml、700ml。利用X射线设备提供的输入信号，在胶片上产生不可擦除图像的装置。 | 用于骨折或软组织等损伤的外固定。 | 渝械备20230025 | 医疗器械 | 2023-03-27
27 | 重庆市峡康医疗器械有限责任公司 | 肘关节固定器 | XK-010M-D | 产品由激光发射器、定影器、感光鼓、操作面板及耗材组成。 利用X射线设备提供的输入信号，在胶片上产生不可擦除图像的装置。 | 用于骨折或软组织等损伤的外固定。 | 渝械备20230026 | 医疗器械 | 2023-03-27
28 | 重庆市峡康医疗器械有限责任公司 | 踝关节固定器 | XK-009M-D | 本产品属于带状或筒状，分为弹性或非弹性材料，不与创面直接接触。 | 用于骨折或软组织等损伤的外固定。 | 渝械备20230027 | 医疗器械 | 2023-03-27
29 | 重庆市峡康医疗器械有限责任公司 | 膝踝关节固定器 | XK-008M-D | 皮肤、创面消毒处理时，涂抹药物或消毒剂的工具。不含药物或消毒剂。 | 用于骨折或软组织等损伤的外固定。 | 渝械备20230028 | 医疗器械 | 2023-03-27
30 | 重庆市峡康医疗器械有限责任公司 | 髋膝踝关节固定器 | XK-007M-D | 通常由在透明胶片基的一侧或双侧涂上感光乳剂/感光材料制作而成，用于记录、显示与储存医学影像。 | 用于骨折或软组织等损伤的外固定。 | 渝械备20230029 | 医疗器械 | 2023-03-27
31 | 重庆市峡康医疗器械有限责任公司 | 髋关节固定器 | XK-005M-D | 棉签是皮肤、创面消毒处理时，涂抹药物或消毒剂的工具。不含药物或消毒剂。 | 用于骨折或软组织等损伤的外固定。 | 渝械备20230030 | 医疗器械 | 2023-03-27
32 | 重庆市峡康医疗器械有限责任公司 | 膝关节固定器 | XK-003MⅡ-D | 清洗器由五部分组成：箱体、清洗功能及时间控制装置、加热及温度控制装置、超声控制装置、喷淋控制装置。仅具有清洗功能，不具备消毒或灭菌功能的设备。 | 用于骨折或软组织等损伤的外固定。 | 渝械备20230031 | 医疗器械 | 2023-03-27
33 | 重庆市峡康医疗器械有限责任公司 | 髋膝关节固定器 | XK-006M-D | 由涂胶基材、吸收性敷垫、防粘连层和可剥离的保护层组成的片状创口贴。其中吸收性敷垫采用可吸收渗出液的材料制成。所含成分不可被人体吸收。非无菌提供，一次性使用。 | 用于骨折或软组织等损伤的外固定。 | 渝械备20230032 | 医疗器械 | 2023-03-27
34 | 重庆顺美吉医疗器械股份有限公司 | 医用转运车 | SMJ-ZYC1 SMJ-ZYC2 | 带状绷带，弹性材料，不与创面直接接触。 | 用于运送、移动患者 | 渝械备20230033 | 医疗器械 | 2023-03-29
35 | 重庆顺美吉医疗器械股份有限公司 | 手术对接车 | SMJ-JHC1 SMJ-JHC2 | 通常由在透明胶片基的一侧或双侧涂上感光乳剂/感光材料制作而成，用于记录、显示与储存医学影像。 | 用于运送、移动患者 | 渝械备20230034 | 医疗器械 | 2023-03-29
36 | 重庆九康医疗研究院有限公司 | 清洗液 | 60 mL/瓶、120 mL/瓶、500 mL/瓶 | 通常由在透明胶片基的一侧或双侧涂上感光乳剂/感光材料制作而成，用于记录、显示与储存医学影像。 | 用于检测过程中反应过程体系内待测物清洗或洗脱、起到纯化待测物以便后续检测的仪器平台通用或方法学通用试剂。不单独用于仪器的清洗。 | 渝械备20230035 | 体外诊断试剂 | 2023-03-30
37 | 重庆迪沃图医疗器械有限公司 | 医用干式激光胶片 | DWT-8″×10″、DWT-10″×12″、DWT-11″×14″、DWT-14″×17″、DWT-A4、DWT-A3 | 通常由在透明胶片基的一侧或双侧涂上感光乳剂/感光材料制作而成，用于记录、显示与储存医学影像。 | 配合打印机，用于作为诊断依据的医学影像（CT、MRI、CR、DR等）的记录。 | 渝械备20230036 | 医疗器械 | 2023-03-30
38 | 重庆杏林医疗用品有限责任公司 | 医用橡胶检查手套 | 麻面无粉：6、6.5、7、7.5、8、8.5 光面无粉：6、6.5、7、7.5、8、8.5 | 通常由在透明胶片基的一侧或双侧涂上感光乳剂/感光材料制作而成，用于记录、显示与储存医学影像。 | 用于戴在医生手上或手指上对患者病情进行检查或触检。 | 渝械备20230037 | 医疗器械 | 2023-04-06
39 | 重庆杏林医疗用品有限责任公司 | 检查垫单 | I型：40×50、40×60、45×45、45×50、45×55、45×60、50×50、50×60、50×70、50×80、60×60、60×65、60×70、60×80、70×70、70×80、80×80、80×90、80×100、80×120、80×130、80×140、80×150、80×160、80×180、90×200、90×90、90×100、90×120、90×150、90×160、100×120、90×180、90×200、90×220、100×150、100×180、100×200、100×210、100×220、100×230、100×240、100×260、120×150、120×180、120×200、120×210、120×220、120×230、120×240、120×260、150×200、150×210、150×220、150×230、150×240、150×260、160×200、160×210、160×220、160×230、160×240、160×260;II型：30×40、40×40、40×45、40×50、40×60、45×45、45×50、45×55、45×60、50×50、50×60、50×70、50×80、60×60、60×65、60×70、60×80、70×70、70×80、80×80、80×90、80×100、80×120、80×130、80×140、80×150、80×160、80×180、80×200、90×90、90×100、90×120、90×150、90×160、90×180、90×200、90×220 | 通常由在透明胶片基的一侧或双侧涂上感光乳剂/感光材料制作而成，用于记录、显示与储存医学影像。 | 病床或检查床上用的卫生护理用品。 | 渝械备20230038 | 医疗器械 | 2023-04-06
40 | 重庆杏林医疗用品有限责任公司 | 一次性使用口腔器械盒 | KQH-1、KQH-2、KQH-3、KQH-4、KQH-5、KQH-6、KQH-7 | 通常由在透明胶片基的一侧或双侧涂上感光乳剂/感光材料制作而成，用于记录、显示与储存医学影像。 | 该产品供医护人员对口腔科病人进行诊疗时使用。口镜：用于口腔检查；牙科用镊：用于口腔检查和治疗时夹持；牙探针：用于牙面、牙体、牙髓，及其周边组织的探查或治疗；隔离垫单：病床或检查床上用的卫生护理用品；棉球：用于对皮肤、创面进行清洁处理；医用检查手套：用于戴在医生手上或手指上对患者病情进行检查或触检；吸唾管：配合治疗机抽吸装置使用，用于牙科治疗时吸取患者口腔内的血水、唾液及其他异物；水枪头：配合喷枪等使用，用于牙科治疗时清洁和吹干口腔及牙齿。 | 渝械备20230039 | 医疗器械 | 2023-04-18
41 | 梅卡医疗器材重庆有限公司 | 转移杆 | 磁性基台型、磁性基台L型、磁性固位体型、磁性固位体S型。 | 由在透明胶片基的一侧或双侧涂上感光乳剂/感光材料制作而成，用于记录、显示与储存医学影像。 | 用于制作牙冠过程中的起辅助作用的耗材。 | 渝械备20230040 | 医疗器械 | 2023-04-21
42 | 重庆龙翼生物科技有限公司 | 医用垫单 | 型号：Ⅰ型由非织造布制成； Ⅱ型由淋膜非织造布制成。 规格：40×50、40×60、50×50、50×60、60×90、80×100、80×120、80×140、80×150、80×180、80×200、80×220、 80×240、90×100、90×120、90×150、90×180、90×200、90×220、90×240、100×200、100×220、100×240、120×180 120×200、120×220、120×240、150×180、150×200、150×220、150×240、160×200、160×220、160×240（单位cm)。 | 通常由床面部分、床架部分（包括手摇货脚踏等）和配件组成。床面部分可在最大折起角度范围内做任意调节，或呈板状无法调节。无源产品。 | 供病床或检查床上的卫生护理用品 | 渝械备20230041 | 医疗器械 | 2023-04-23
43 | 梅卡医疗器材重庆有限公司 | 转移杆 | 开口型、开口L型、闭口型、闭口L型 | 通常由床身和床架等组成的直板床或平板床，床面高度固定，床头床尾固定不可调整。产品为无源产品。 | 用于制作牙冠过程中的起辅助作用的耗材。 | 渝械备20230042 | 医疗器械 | 2023-05-06
44 | 梅卡医疗器材重庆有限公司 | 位置定位器 | 角度磁基台型、角度磁基台 L型、磁基台型、磁基台L型 | 由床面（推车面板、担架面），支撑架组成。可附加输液架，护栏，定向轮踏板，脚轮，刹车，手摇机械等，为单车或双车。无源产品。 | 用于制作牙冠过程中的起辅助作用的耗材。 | 渝械备20230043 | 医疗器械 | 2023-05-06
45 | 重庆慧翔医疗用品有限责任公司 | 医用橡胶检查手套 | 型号： 普通型、耐用型、加厚型 加厚加长型 规格： YX1002-9 YX1002-11 YX1002-12 包装规格：100只/盒，10只/袋，2只/袋 | 通常由背板、臀板、腿板、手腿架、支肩架、托手板、输液架组成。床体为固定式，头、背、腿台面可调节。体位调整均为人力操纵。无源产品。 | 用于戴在医生手上或手指上对患者病情进行检查或触检。 | 渝械备20230044 | 医疗器械 | 2023-05-08
46 | 重庆慧翔医疗用品有限责任公司 | 隔离衣 | 型号：HX-A型连体式 HX-B型分体式 HX-C型褂式 HX-DI型反穿（裙）单腰带式 HX-DII型反穿（裙）单腰带式 包装规格：1件/袋 5件/袋 10件/袋 | 儿童病床通常有床体、护栏、婴儿筐等。产品为无源产品。 | 用于医疗机构门诊、病房、检验室等作普通隔离 | 渝械备20230045 | 医疗器械 | 2023-05-08
47 | 重庆慧翔医疗用品有限责任公司 | 医用丁腈橡胶手套 | 型号： 普通型、耐用型、加厚型 加厚加长型 规格： YX1003-9 YX1003-11 YX1003-12 包装规格：100只/盒，10只/袋，2只/袋 | 乙二醇 4 g/L、聚次甲基染料14 g/L。 | 用于戴在医生手上或手指上对患者病情进行检查或触检。 | 渝械备20230046 | 医疗器械 | 2023-05-08
48 | 重庆慧翔医疗用品有限责任公司 | 医用检查手套 | 型号： 轻柔型 普通型 加厚型 规格： YX1004-9 YX1004-11 YX1004-12 包装规格： 50双/盒 50双/袋 10双/袋 1双/袋 | 由季铵盐、十二烷基、氯化钠组成。 | 用于戴在医生手上或手指上对患者病情进行检查或触检。 | 渝械备20230047 | 医疗器械 | 2023-05-08
49 | 重庆慧翔医疗用品有限责任公司 | 一次性医用隔离鞋套 | 型号：XH-A型 长款松紧式、XH-B型 长款绑带式、XH-C型 长款防滑型 、XH-D型普通短款松紧式 包装规格： 25双/袋 10双/袋 5双/袋 1双/袋 | 无机盐15 g/L、生物缓冲液12 g/L、表面活性剂9 g/L。 | 医务人员在医疗机构中使用，防止接触到具有潜在感染性的患者血液、体液、分泌物等，起阻隔、防护作用。 | 渝械备20230048 | 医疗器械 | 2023-05-08
50 | 重庆圆目医疗器械有限公司 | 义眼片 | 1号、2号、3号和4号 | 无机盐14 g/L、生物缓冲液 11 g/L、表面活性剂9 g/L。 | 用于人眼眼球摘除或眼内容剜除、眼球萎缩或植入义眼台后，起填充和支撑作用。可随时摘除。 | 渝械备20230049 | 医疗器械 | 2023-05-11
51 | 梅卡医疗器材重庆有限公司 | 位置定位器 | 球帽基台型、球帽基台L型、球帽固位体型。 | 乙二醇、聚次甲基染料。 | 用于制作牙冠过程中的起辅助作用的耗材。 | 渝械备20230050 | 医疗器械 | 2023-05-15
52 | 梅卡医疗器材重庆有限公司 | 位置定位器 | 全瓷基台型、角度全瓷基台型、全瓷基台S型、角度全瓷基台S型。 | 生物缓冲液 16 g/L、细胞稳定剂 13 g/L、十二烷基 5.6 g/L。 | 用于制作牙冠过程中的起辅助作用的耗材。 | 渝械备20230051 | 医疗器械 | 2023-05-15
53 | 重庆天焱医疗科技有限公司 | 鼻氧管 | 型号：NOC-S、NOC-M、NOC-L 规格：1500mm、2000mm、3000mm | 生物缓冲液、细胞稳定剂、十二烷基。 | 用于吸氧时氧源与吸氧者之间的氧气直接输送或湿化后输送 | 渝械备20230052 | 医疗器械 | 2023-05-15
54 | 重庆天焱医疗科技有限公司 | 输氧面罩 | 型号：OM-M、OM-L、OM-XL 规格：1500mm、2000mm、3000mm | 无机盐15 g/L、生物缓冲液 12 g/L、表面活性剂 9 g/L | 用于对缺氧患者进行输氧，作为氧气进入患者体内的通道 | 渝械备20230053 | 医疗器械 | 2023-05-15
55 | 重庆天焱医疗科技有限公司 | 体外吸引连接管 | 型号：T 规格：1800 | 乙二醇、聚次甲基染料组成。 | 与适宜设备配套后，用于手术中、手术后的血水、废液等引流、吸引使用。 | 渝械备20230054 | 医疗器械 | 2023-05-19
56 | 重庆尚业医疗器械有限公司 | 超声隔离透声膜 | SY-TSM-A、SY-TSM-B | 无机盐14 g/L、生物缓冲液11 g/L、表面活性剂9g/L。 | 与超声类治疗仪配套，安装于探头透声窗上，用于防止患者间交叉感染。 | 渝械备20230055 | 医疗器械 | 2023-05-22
57 | 重庆尚业医疗器械有限公司 | 上肢固定器 | SY-GDQ-01、SY-GDQ-02 | 由季铵盐、十二烷基、氯化钠组成。 | 用于对人体上肢部位的外固定或支撑。 | 渝械备20230056 | 医疗器械 | 2023-05-22
58 | 联科医疗器材（重庆）有限公司 | 椎间融合器手术工具 | 快装手柄 0100、神经根拉钩 0210/0212、骨锉 0306/0308、椎间盘铰刀 0407/0408/0409/0410/0411/0412/0413/0414、刮匙 0506/0508、试模 0608/0609/0610/0611/0612/0613/0614/0615、骨填充器 0700、植骨器 0800、骨科用夹持器 0900/0902/0903、打拔器 1000、打入器 1100 | 乙二醇4 g/L、聚次甲基染料14 g/L。 | 本产品用于椎间融合手术使用 | 渝械备20230057 | 医疗器械 | 2023-05-22
59 | 梅卡医疗器材重庆有限公司 | 位置定位器 | 磁性全能固位型，磁性基台型、磁性基台L型、磁性固位体型、磁性固位体S型。 | 生物缓冲液、细胞稳定剂、十二烷基 | 用于制作牙冠过程中的起辅助作用的耗材。 | 渝械备20230058 | 医疗器械 | 2023-05-23
60 | 重庆天焱医疗科技有限公司 | 口腔抽吸管 | K-15 | 生物缓冲液 16 g/L、细胞稳定剂 13 g/L、十二烷基 5.6 g/L | 用于医疗机构中气管插管患者的口腔护理。 | 渝械备20230059 | 医疗器械 | 2023-06-07
61 | 重庆天焱医疗科技有限公司 | 粪便引流装置 | FDD 1000 | 由罐体、连接头、软管和排气筒等组成。手动产生负压。 | 用于医院临床科室或手术后患者人体排泄物的收集。 | 渝械备20230060 | 医疗器械 | 2023-06-07
62 | 迈基诺（重庆）基因科技有限责任公司 | 流式细胞分析用溶血剂 | 货号：IVD0070/100（100mL/瓶） 包装规格：100mL/瓶 | 本产品为非弹性带状粘贴材料，不与创面直接接触，粘贴部位为完好皮肤。 | 用于裂解人类外周血中红细胞，维持白细胞基本形态，临床上用于流式细胞仪检测前样本处理。 | 渝械备20230061 | 体外诊断试剂 | 2023-06-14
63 | 迈基诺（重庆）基因科技有限责任公司 | 磷酸盐缓冲液 | 货号：IVD0072/500（500mL/瓶） 包装规格：500mL/瓶 | 乙醇（18%）、甲醇（30%）、蒸馏水（50%）、冰乙酸（1%）、戊二醇（0.5%）、甲醛（0.5%） | 适用于一些病理学、免疫学、生物化学、细胞生物学实验。常作为稀释液、洗涤液以及细胞培养缓冲液。 | 渝械备20230062 | 体外诊断试剂 | 2023-06-14
64 | 重庆沃康生物科技有限公司 | 全自动免疫组化染色机 | WKSW0201-48 | 脱脂棉球是皮肤、创面消毒处理时，涂抹药物或消毒剂的工具。不含药物或消毒剂。 | 用于病理分析前样本染色。 | 渝械备20230063 | 医疗器械 | 2023-06-25
65 | 重庆沃康生物科技有限公司 | 液基薄层细胞制片机 | WKSW0101-48，WKSW0101-24 | 棉签是皮肤、创面消毒处理时，涂抹药物或消毒剂的工具。不含药物或消毒剂。 | 用于样本分析前对血液和/或其他体液的细胞涂片、固定、染色等。 | 渝械备20230064 | 医疗器械 | 2023-06-30
66 | 康帕思（重庆）生物技术有限公司 | CD14检测试剂 | 型号： A 型：FITC；B 型：PE；D 型：APC -Cy7；F 型：PerCp-Cy5.5; O 型：PE-CF594； 规格：50人份/盒，100人份/盒。 | 纱布绷带是筒状非弹性材料，不与创面直接接触。由脱脂棉纱布制成的卷。 | 检测人体生物标本中CD14的表达，为医师提供诊断的辅助信息。 | 渝械备20230065 | 体外诊断试剂 | 2023-07-04
67 | 康帕思（重庆）生物技术有限公司 | CD8检测试剂 | 型号： A 型：FITC；B 型：PE；C 型：APC ; D 型：APC -Cy7； E 型：PE-Cy7；F 型：PerCp-Cy5.5 ；M 型：mFluor450；N 型：mFluor540；O型：PE-CF594 规格：50人份/盒，100人份/盒。 | US-A：30mL/L乙醇、9g/L氯化钠、0.02mL/L曲拉通X-100、0.2964g/L二水合磷酸二氢钠、2.9g/L十二水合磷酸氢二钠、0.2mL/L proclin300； US-B：30mL/L乙醇、2g/L氯化钠、5mL/L曲拉通X-100、40mL/L 次氯酸钠、0.3mL/L proclin300； US-C：0.15mL/L甲醛、1.0687g/L二水合磷酸二氢钠、1.1281g/L十二水合磷酸氢二钠； MVIS-A：5g/L二水合柠檬酸钠、0.012g/L柠檬酸、9g/L氯化钠、0.02mL/L曲拉通X-100、0.2mL/L proclin300； MVIS-B：0.296g/L二水合磷酸二氢钠、2.9g/L十二水合磷酸氢二钠、5mL/L生物酶、2mL/L曲拉通X-100、0.2mL/Lproclin300； DBFJ-A：5g/L二水合柠檬酸钠、0.04g/L柠檬酸、9g/L氯化钠、0.02mL/L曲拉通X-100、0.2mL/L proclin300； DBFJ-B：7.5g/L柠檬酸钠、6.03g/L次氯酸钠(以含氯有效量计算)； UDC-A：5g/L二水合柠檬酸钠、0.012g/L柠檬酸、9g/L氯化钠、0.02mL/L曲拉通X-100、0.2mL/L proclin300； BD-A:0.5mL/L生物酶、0.2964g/L二水合磷酸二氢钠、2.9g/L十二水合磷酸氢二钠、0.2mL/L proclin300（液体生物防腐剂） | 检测人体生物标本中CD8的表达，为医师提供诊断的辅助信息。 | 渝械备20230066 | 体外诊断试剂 | 2023-07-04
68 | 康帕思（重庆）生物技术有限公司 | CD4检测试剂 | 型号：A 型：FITC；B 型：PE；C型：APC；D 型：APC-Cy7；E 型： PE- Cy7；F 型：PerCp-Cy5.5； H型：iFluor 700；I型：APC-iFluor700； 规格：50人份/盒，100人份/盒。 | 筒状、非弹性材料，不与创面直接接触。 | 检测人体生物标本中CD4的表达，为医师提供诊断的辅助信息。 | 渝械备20230067 | 体外诊断试剂 | 2023-07-04
69 | 康帕思（重庆）生物技术有限公司 | CD3检测试剂 | 型号：A 型：FITC；B 型：PE；C型：APC；D 型：APC-Cy7；E 型： PE-Cy7；F 型： Percp-Cy5.5；J 型：BV421；L型：ECD； M 型：mFluor450； O型：PE-CF594 规格：50人份/盒，100人份/盒。 | 由木质或其他材料制成。 | 检测人体生物标本中CD3的表达，为医师提供诊断的辅助信息。 | 渝械备20230068 | 体外诊断试剂 | 2023-07-04
70 | 康帕思（重庆）生物技术有限公司 | CD56检测试剂 | 型号： A 型：FITC；B 型：PE；C 型：APC；E 型：PE-Cy7 ；F 型：PerCp-Cy5.5 ；I型：APC-iFluor700；L型：ECD ；O 型：PE-CF594；M型：mFluor450； 规格：50人份/盒，100人份/盒。 | 由木片制成的片状器械。 | 检测人体生物标本中CD56的表达，为医师提供诊断的辅助信息。 | 渝械备20230069 | 体外诊断试剂 | 2023-07-04
71 | 康帕思（重庆）生物技术有限公司 | CD45检测试剂 | 型号： A 型：FITC；B 型：PE；D型：APC-Cy7；E 型：PE-Cy7； F 型：Percp-Cy5.5；G 型：APC-Alexa Fluor 750；M 型：mFluor450；N 型：mFluor540 规格：50人份/盒，100人份/盒。 | 筒状，弹性材料，不与创面直接接触。 | 检测人体生物标本中CD45的表达，为医师提供诊断的辅助信息。 | 渝械备20230070 | 体外诊断试剂 | 2023-07-04
72 | 康帕思（重庆）生物技术有限公司 | CD28检测试剂 | 型号： A 型：FITC；B 型：PE；C 型：APC 规格：50人份/盒，100人份/盒。 | 皮肤、创面消毒处理时，涂抹药物或消毒剂的工具。不含药物或消毒剂。 | 检测人体生物标本中CD28的表达，为医师提供诊断的辅助信息。 | 渝械备20230071 | 体外诊断试剂 | 2023-07-04
73 | 康帕思（重庆）生物技术有限公司 | CD27检测试剂 | 型号： A 型：FITC；B 型：PE；E 型：PE-Cy7； 规格：50人份/盒，100人份/盒。 | 9g/L氯化钠、0.6084g/L二水合磷酸二氢钠、2.1847g/L十二水合磷酸氢二钠、0.2mL/L proclin300 | 检测人体生物标本中CD27的表达，为医师提供诊断的辅助信息。 | 渝械备20230072 | 体外诊断试剂 | 2023-07-04
74 | 康帕思（重庆）生物技术有限公司 | CD16检测试剂 | 型号： A 型：FITC；B 型：PE；C 型：APC；E 型：PE-Cy7；O 型：PE-CF594 规格：50人份/盒，100人份/盒。 | 由基材为漂白布、无纺布、纸质或PE涂上具有自粘特性的胶粘剂组成。部分胶带涂胶面有保护层。非无菌提供，一次性使用。不与创面直接接触。粘贴部位为完好皮肤 | 检测人体生物标本中CD16的表达，为医师提供诊断的辅助信息。 | 渝械备20230073 | 体外诊断试剂 | 2023-07-04
75 | 康帕思（重庆）生物技术有限公司 | CD57检测试剂 | 型号：A 型：FITC；B 型：PE；C 型：APC；J 型：BV421；M 型：mFluor450；规格：50人份/盒，100人份/盒。 | 主要由读卡器、条形码扫描仪、纸质打印机、显示面板组件、电脑主机、干式激光成像仪组成。 | 检测人体生物标本中CD57的表达，为医师提供诊断的辅助信息 | 渝械备20230074 | 体外诊断试剂 | 2023-07-04
76 | 重庆上坤医疗器械有限公司 | 医用弹力绷带 | 5x400、7.5x400、10x400、15x400、5x450、2.5x450、7.5x450、10x450、15x450、5x270、7.5x270、10x270、15x270（单位：cm） | 与插入体内的引流导管相连接的体外液路和/或容器，分为负压引流和重力引流，对引流速率和压力没有特定的控制功能。不含电动负压源。 | 用于对创面敷料或肢体提供束缚力，以起到包扎、固定作用。 | 渝械备20230075 | 医疗器械 | 2023-07-13
77 | 重庆上坤医疗器械有限公司 | 医用垫单 | 40cm×50cm、50cm×50cm、50cm×70cm、60cm×80cm、60cm×90cm、80cm×100cm、80cm×130cm、80cm×200cm、100cm×150cm、100cm×200cm、120cm×180cm、120cm×200cm | 本产品由声窗定位球、适型隔离膜、真空脱气帽、体位护垫罩组成。 | 用于病床或检查床上衬垫。 | 渝械备20230076 | 医疗器械 | 2023-07-13
78 | 重庆恒科医疗器械有限公司 | 医用激光胶片 | HD-J-006/8in×10in,HD-J-007/10in×12in,HD-J-008/11in×14in,HD-J-009/14in×17in,HD-J-010/M14in×17in,HD-J-011/10in×14in，HHD-J-006/8in×10in,HHD-J-007/10in×12in，HHD-J-008/11in×14in，HHD-J-009/14in×17in，HHD-J-010M14in×17in，HHD-J-011/10in×14in | 由聚对苯二甲酸乙二醇醋(PET) 树脂片材与涂层（二氧化硅、氧化铝）相合成。 | 用于作为诊断依据的医学影像（CT、MRI、CR、DR等）的记录。 | 渝械备20230077 | 医疗器械 | 2023-07-19
79 | 重庆康巨全弘生物科技有限公司 | 样本稀释液 | 2×50mL/盒；2×120mL /盒；500mL/盒。 | 由热敏层、PET 胶片基、保护层组成 | 用于对待测样本进行稀释、液化，以便于使用诊断试剂或仪器对待测物进行检测。其本身并不直接参与反应。 | 渝械备20230078 | 体外诊断试剂 | 2023-08-14
80 | 重庆康巨全弘生物科技有限公司 | 样本稀释液 | 2×50mL/盒；2×120mL /盒；500mL/盒。 | Ⅰ型：产品主要由A液、B液、C液组成；A液：金胺O 1.5g、罗丹明B 0.75g、甘油 75ml、苯酚 10ml、水50ml； B液：盐酸 0.5ml、乙醇 100ml；C液：0.5%高锰酸钾；Ⅱ型：产品由A液、B液组成； A液：碱性品红 3g、乙醇 100ml、水 950ml、苯酚 50ml； B液：美兰 3g、水 750ml、乙醇 200ml、浓硫酸10ml；Ⅲ型：产品由A液、B液、C液组成；A液：碱性品红4g、乙醇 20ml、苯酚（石炭酸）8g、水 100ml；B液：浓硫酸0.5-1.0ml、乙醇100ml；C液：美兰0.3g、水 100ml；Ⅳ型：产品主要由A液、B液、C液组成；A液：碱性品红4g、乙醇 20ml、苯酚（石炭酸）8g、水 100ml；B液：盐酸3ml、乙醇97ml；C液：美兰0.3g、水 100ml。 | 用于对待测样本进行稀释、液化，以便于使用诊断试剂或仪器对待测物进行检测。其本身并不直接参与反应。 | 渝械备20230079 | 体外诊断试剂 | 2023-08-14
81 | 重庆康巨全弘生物科技有限公司 | 样本稀释液 | 2×50mL/盒；2×120mL /盒；500mL/盒。 | 蛋白胨10.0g/L，氯化钠5.0g/L，牛肉浸出粉3.0g～5.0g/L，琼脂12.0g～14.0 g/L。 | 用于对待测样本进行稀释、液化，以便于使用诊断试剂或仪器对待测物进行检测。其本身并不直接参与反应。 | 渝械备20230080 | 体外诊断试剂 | 2023-08-14
82 | 赛里埃（重庆）生物科技有限公司 | HLA-DR检测试剂 | 25测试/盒，50测试/盒，100测试/盒 | Ⅰ型：主要成分有：氯化钠3.0g、氯化钾0.2g、磷酸二氢钾0.2g、磷酸氢二钠1.15g、氯化钙0.1g、氯化镁0.1g、琼脂3.5g、纯化水1000ml、采样拭子； Ⅱ型：主要成分有：氯化钠3.0g、氯化钾0.2g、磷酸二氢钾0.2g、磷酸氢二钠1.15g、氯化钙0.1g、氯化镁0.1g、琼脂3.5g、活性炭10g、纯化水1000ml、采样拭子； Ⅲ型：主要成分有： 巯基乙酸钠 1.0g、甘油磷酸钠 10.0g、氯化钙0.1g、20%甘油、琼脂3.5g； Ⅳ型：主要成分有：硫乙醇酸钠1.5g、磷酸氢二钠1.1g、氯化钠5.0g、氯化钙水溶液9.0ml、琼脂粉2.5～3.0g、纯化水1000ml、采样拭子； Ⅴ型：主要成分有：硫乙醇酸钠1.5g、磷酸氢二钠0.1g、氯化钠5.0g、亚硫酸钠0.1g、琼脂粉5.0g、L-半胱胺盐酸盐0.5g、氯化钙水溶液9.0ml、刃天清水溶液4ml、纯化水991ml、采样拭子； Ⅵ型：主要成分有：巯基乙酸钠 1.0g、甘油磷酸钠 10.0g、氯化钙0.1g、20%甘油。 | 与流式细胞仪配合使用，用于检测人体生物标本中的HLA-DR的表达，为医师提供诊断的辅助信息。 | 渝械备20230081 | 体外诊断试剂 | 2023-08-15
83 | 重庆安纳生生物工程有限公司 | 样本保存液 | 10人份/盒、25人份/盒、50人份/盒 | 产品由A、B、C、D四种液体组成； Ⅰ型： A液：结晶紫 20g、甲醇 200 ml、草酸铵 8g、水800ml； B液：碘1g、碘化钾 2g、水300ml； C液：丙酮250ml、乙醇 750ml； D液：沙黄 5g、水1000ml； Ⅱ型： A液：结晶紫20g、甲醇200ml、草酸铵8g、水800ml； B液：碘结晶20g、1N 氢氧化钠100mL、水900ml； C液：丙酮1000ml； D液：沙黄10g、水1000ml； Ⅲ型： A液：结晶紫 20g、甲醇 200 ml、草酸铵 8g、水800ml； B液：碘1g、碘化钾 2g、水300ml； C液：丙酮250ml、乙醇 750ml； D液： 0.1% ～0.5%碱性品红。 IV型： A液：结晶紫20g、甲醇200ml、草酸铵8g、水800ml； B液：碘结晶20g、1N 氢氧化钠100mL、水900ml； C液：丙酮1000ml； D液：沙黄5g、水1000ml。 V型: A液：结晶紫20g、甲醇200ml、草酸铵8g、水800ml； B液：碘20g、1N 氢氧化钠100mL、水900ml； C液：丙酮250ml、乙醇750ml； D液： D-1：沙黄0.5g、95%乙醇：10ml、水：90ml D-2：碱性品红0.15g、95%乙醇15ml、水85ml (D-1与D-2进行1:1混合摇匀成D液) | 本产品用于组织、细胞病理学分析样本的保存。 | 渝械备20230082 | 体外诊断试剂 | 2023-08-18
84 | 赛里埃（重庆）生物科技有限公司 | CD33检测试剂 | 25测试/盒，50测试/盒，100测试/盒 | 蛋白胨 15g/L、氯化钠5g/L、酵母浸膏5g/L、琼脂 12-15g/L，纯化水 1000ml，脱纤维动物血液 50ml/L。 | 与流式细胞仪配合使用，用于检测人体生物标本中CD33的表达，为医师提供诊断的辅助信息。 | 渝械备20230083 | 体外诊断试剂 | 2023-08-15
85 | 赛里埃（重庆）生物科技有限公司 | CD16检测试剂 | 25测试/盒，50测试/盒，100测试/盒 | Th粉 29g/L（L-胱氨酸 0.5g/L、氯化钠 2.5g/L、葡萄糖 5.5g/L、酵母提取物 5.0g/L、酪蛋白胰酶消化物 15g/L、巯基乙醇酸钠 0.5g/L），纯化水1000ml。 | 与流式细胞仪配合使用，用于检测人体生物标本中CD16的表达，为医师提供诊断的辅助信息。 | 渝械备20230084 | 体外诊断试剂 | 2023-08-15
86 | 赛里埃（重庆）生物科技有限公司 | CD14检测试剂 | 25测试/盒，50测试/盒，100测试/盒 | 本品由橡胶、氧化锌、松香、羊毛脂、凡士林等材料组成。非无菌提供，一次性使用。不与创面直接接触。所含成分不具有药理学作用。粘贴部位为完好皮肤。 | 与流式细胞仪配合使用，用于检测人体生物标本中CD14的表达，为医师提供诊断的辅助信息。 | 渝械备20230085 | 体外诊断试剂 | 2023-08-15
87 | 重庆惠耐普医疗科技有限公司 | 医用清洗机 | HNP-C1200、HNP-C1500、HNP-C1800、HNP-C3000、HNP-C3600 | 本品为接触创面的敷垫、背贴和保护层（临用前去除）组成。不含药物。非无菌提供，一次性使用。 | 用于医疗器械消毒灭菌前的清洗，不具备消毒功能。 | 渝械备20230086 | 医疗器械 | 2023-08-15
88 | 赛里埃（重庆）生物科技有限公司 | CD45检测试剂 | 25测试/盒，50测试/盒，100测试/盒 | 瑞氏染色液由R1,R2试剂组成。其中R1试剂含瑞氏染料0.17% ，甲醇作溶剂；R2试剂含磷酸二氢钾0.03%，磷酸氢二钠0.02% 纯水作溶剂。 | 与流式细胞仪配合使用，用于检测人体生物标本中CD45的表达，为医师提供诊断的辅助信息。 | 渝械备20230087 | 体外诊断试剂 | 2023-08-15
89 | 重庆金山科技（集团）有限公司 | 诊查床 | JS-MEB-3 | 由改良苏木素染液、蓝化液、橘黄G染液、EA50染液组成。其中改良苏木素染液中含：苏木素0.2%、硫酸铝1.76%、碘酸钠0.02%、柠檬酸0.2%、甘油5%、乙醇25%，纯水作溶剂；蓝化液含：碳酸锂1.33%；橘黄G染液含：橘黄G0.5%、磷钨酸0.015%，95%的乙醇作溶剂；EA50染液含：亮绿0.03%、甲醇25%、伊红Y0.04%、冰醋酸2%、磷钨酸0.2%，95%的乙醇作溶剂。 | 用于诊疗室医务人员实施检查等医疗过程中患者多体位支撑与操作。不包括口腔科检查和诊断。 | 渝械备20230088 | 医疗器械 | 2023-08-28
90 | 重庆惠耐普医疗科技有限公司 | 内镜清洗机 | HNP-B1200、HNP-B1500、HNP-B1800、HNP-B3000、HNP-B3600 | 由氯化钠0.42%、硫酸钠0.78%、缓冲剂0.10%、抗菌剂0.07%及纯水组成。 | 用于医疗内窥镜内部和表面的清洗、去污、洗涤。 | 渝械备20230089 | 医疗器械 | 2023-08-28
91 | 重庆福尔泰矫形康复器材有限公司 | 头部固定器 | FET-TB-01 | 由季铵盐0.25%、 表面活性剂0.1%、 氯化钠0.7% 、缓冲剂0.7%组成。 | 用于对人体头部部位的外固定或支撑。 | 渝械备20230090 | 医疗器械 | 2023-08-29
92 | 重庆沃康生物科技有限公司 | 样本密度分离液 | 200ml/瓶、160ml/瓶。 | 由瓶用聚对苯甲酸乙二醇（PET）树脂和水性涂层组成。 | 通过密度分离作用，用于样本中不同成分的分离，以便于对样本的进一步分析。 | 渝械备20230091 | 体外诊断试剂 | 2023-09-04
93 | 重庆尚业医疗器械有限公司 | 雾化吸入管 | 雾化咬嘴 | 由聚对苯二甲酸乙二醇（PET）树脂片材与涂层（二氧化硅、氧化铝）相组成。 | 用于雾化时连接雾化器，供患者吸入雾化气体。 | 渝械备20230092 | 医疗器械 | 2023-09-05
94 | 重庆尚业医疗器械有限公司 | 雾化面罩 | 幼儿面罩型、成人面罩型、综合型 | 主要由读卡器、条形码扫描仪、纸质打印机、显示面板组件、电脑主机、干式激光成像仪组成。 | 用于连接雾化设备实施雾化。 | 渝械备20230093 | 医疗器械 | 2023-09-05
95 | 重庆尚业医疗器械有限公司 | 医用诊疗床 | 普通款、升级款 | SMC型片基来源于由木浆生产而成的原纸，无涂层，每平方米质量190～210g。SMP型片基来源于聚酯薄膜（PET），表面涂层为氧化铝，片基厚度90～100μm，成品厚度120μm。 | 用于诊疗室、急救室医务人员实施检查、简单治疗等医疗过程中患者多体位支撑与操作。不包括口腔科检查和诊断。 | 渝械备20230094 | 医疗器械 | 2023-09-11
96 | 重庆上邦医疗设备有限公司 | 手持视力检查仪 | SK-6500A、SK-6500B | 与插入体内的引流导管相连接的体外液路和/或容器，分为负压引流和重力引流，对引流速率和压力没有特定的控制功能。不含电动负压源。 | 主要用于视力检测。 | 渝械备20230095 | 医疗器械 | 2023-09-25
97 | 重庆登康口腔护理用品股份有限公司 | 牙科用毛刷 | 型号：柔护净齿型，规格：单支装、双支装 型号：倍柔护龈型，规格：单支装、双支装 | 乙醇（18%）、甲醇（30%）、蒸馏水（50%）、冰乙酸（1%）、戊二醇（0.5%）、甲醛（0.5%） | 用于在牙齿上涂抹牙科材料。 | 渝械备20230096 | 医疗器械 | 2023-09-26
98 | 重庆尚业医疗器械有限公司 | 下肢支具 | SY-XZ-01、SY-XZ-02 | 产品由医用脱脂棉和竹棒旋转搓裹而成，皮肤、创面消毒处理时，涂抹药物或消毒剂的工具。不含药物或消毒剂。 | 用于骨折或软组织等损伤的外固定。 | 渝械备20230097 | 医疗器械 | 2023-09-27
99 | 重庆尚业医疗器械有限公司 | 胎粪吸引管 | SY-XZ-01、SY-XZ-02 | 产品由脱脂棉纱布经打卷、分切加工制作而成，带状或筒状，分为弹性或非弹性材料，不与创面直接接触。 | 用于骨折或软组织等损伤的外固定。 | 渝械备20230098 | 医疗器械 | 2023-09-27
100 | 重庆尚业医疗器械有限公司 | 负压引流器 | 负压引流袋型(A100、A200、A300、A400、A500、A600） 引流瓶型（B100、B200、B300、B400、B500、B600） | 产品由玻璃纤维布、无纺布和聚氨酯构成。骨科创伤手术配套工具。 | 用于临床负压引流时，与插入体内的引流导管相连接，起到充当负压传导介质和/或引导、收集引流液的作用。 | 渝械备20230099 | 医疗器械 | 2023-09-27
101 | 重庆良道医疗器材有限公司 | 踝关节固定带 | 型号：踝关节固定带Ⅰ型、踝关节固定带Ⅱ型、踝关节固定带Ⅲ型、踝关节固定带Ⅳ型、踝关节固定带Ⅴ型、踝关节固定带Ⅵ型。 规格：XXXXS、XXXS、XXS、XS、S、M、L、XL、XXL、XXXL、XXXXL、XXXXXL。 | 腕关节固定器是由万向连接组件、单夹螺纹连接组件、双夹组件等部件组成。 腕关节固定器材质由不锈钢、铝合金组成。可重复使用。 | 用于软组织损伤的外固定。 | 渝械备20230100 | 医疗器械 | 2023-10-10
102 | 重庆南创医疗技术有限公司 | 注射器辅助推进枪 | ZS-A01,ZS-A02，ZS-P01,ZS-P02，ZS-M01，ZS-M02 | 肢体固定器是由肢体固定器底座、肢体固定器边滑动座组件、肢体固定器中间滑动座组件、短加压杆组件、长加压杆组件、关节夹组件、加压连接杆组件、长度调节组件组成。非无菌提供。 | 配合注射器等使用，用于对注射器进行辅助推注。 | 渝械备20230101 | 医疗器械 | 2023-10-24
103 | 重庆清世生物科技有限责任公司 | 一次性使用负压引流器 | 型号分为：Ⅰ型袋式、Ⅱ型筒式；其中Ⅱ型筒式又分为：A型(普通型)、B型(止溢型)、C型(固化型)。 Ⅰ型袋式按容量分为：3000mL、3500mL;Ⅱ型筒式按容量分为:500mL、1000mL、1500mL、2000mL、2500mL。 包装规格分为：1套/包，10套/包，80套/箱，100套/箱。 | 可调式固定支具由颅骨固定套组件、骨盆固定套组件、颅盆连接调整杆组件组成。非无菌提供。 | 用于临床负压引流时，与插入体内的引流导管相连接，起到引导、收集引流液的作用，本产品为一次性使用非无菌产品。 | 渝械备20230102 | 医疗器械 | 2023-10-26
104 | 重庆沃康生物科技有限公司 | 缓冲液 | 500ml/瓶 | 踝关节固定器由角度调节组件、长度调节组件、关节夹组件、加压连接杆组件组成。骨科创伤手术配套工具。由铝合金和不锈钢材料制成。本产品一次性使用。非无菌提供。 | 用于维持反应环境。 | 渝械备20230103 | 体外诊断试剂 | 2023-10-30
105 | 重庆沃康生物科技有限公司 | 苏木素染色液 | 200ml/瓶，450ml/瓶。 | 臂外展固定器是由臂外展关节夹组件、臂外展调节组件、臂外展右夹组件、臂外展加压连接组件组成。骨科创伤手术配套工具。臂外展固定器材料由铝合金和不锈钢组成。本产品一次性使用。非无菌提供。 | 主要用于对组织细胞切片及涂片中的细胞核染色。 | 渝械备20230104 | 体外诊断试剂 | 2023-10-30
106 | 重庆沃康生物科技有限公司 | 巴氏染色液 | 苏木素染色液 1×200ml/瓶、EA/OG染色液 1×200ml/瓶; 苏木素染色液 1×450ml/瓶、EA/OG染色液 1×450ml/瓶。 | 由聚酯（PET）片基、热敏层、保护层组成。 | 主要用于对脱落细胞的组织细胞学染色。 | 渝械备20230105 | 体外诊断试剂 | 2023-10-30
107 | 重庆沃康生物科技有限公司 | 微小染色体维持蛋白2（MCM2）抗体试剂 | 40测试/盒，1.040ml/盒。 | 通常由在透明胶片基的一侧或双侧涂上感光乳剂/感光材料制作而成，用于记录、显示与储存医学影像。. | 在常规染色（如：HE染色）基础上进行免疫组织化学染色，为病理医师提供诊断的辅助信息。 | 渝械备20230106 | 体外诊断试剂 | 2023-10-30
108 | 重庆沃康生物科技有限公司 | 微小染色体维持蛋白2（MCM2）抗体试剂 | 40测试/盒，2.040ml/盒。 | 由导电材料和连接线组成。导电材料接触皮肤表面，将刺激器输出的电刺激信号通过导电材料传导到皮肤。 | 在常规染色（如：HE染色）基础上进行免疫组织化学染色，为病理医师提供诊断的辅助信息。 | 渝械备20230107 | 体外诊断试剂 | 2023-10-30
109 | 重庆沃康生物科技有限公司 | DNA拓扑异构酶Ⅱα(TOP2A)抗体试剂 | 40测试/盒，1.040ml/盒。 | 主要由不锈钢、铅板、铅玻璃、脚轮、刹车装置组成。 | 在常规染色（如：HE染色）基础上进行免疫组织化学染色，为病理医师提供诊断的辅助信息。 | 渝械备20230108 | 体外诊断试剂 | 2023-10-30
110 | 重庆沃康生物科技有限公司 | DNA拓扑异构酶Ⅱα(TOP2A)抗体试剂 | 40测试/盒，2.040ml/盒。 | 冰袋由袋体、袋口、袋盖和胶圈组成。用于人体外表面特定部位。 | 在常规染色（如：HE染色）基础上进行免疫组织化学染色，为病理医师提供诊断的辅助信息。 | 渝械备20230109 | 体外诊断试剂 | 2023-10-30
111 | 重庆沃康生物科技有限公司 | 免疫显色试剂 | 40测试/盒、9.25ml/盒。 | 由台面、立柱、底座（含底轮）组成，其中台面分为头板、背板、臀板和腿板，可选腰桥等组成。产品为无源产品。 | 在免疫组化反应或原位杂交反应中与首要抗原抗体结合，通过染色，将靶点进行标记。 | 渝械备20230110 | 体外诊断试剂 | 2023-10-30
112 | 重庆沃康生物科技有限公司 | 免疫显色试剂 | 40测试/盒，6.681ml/盒。 | 通常由床垫和/或支撑平台组成。产品为无源产品。 | 在免疫组化反应或原位杂交反应中与首要抗原抗体结合，通过染色，将靶点进行标记。 | 渝械备20230111 | 体外诊断试剂 | 2023-10-30
113 | 重庆沃康生物科技有限公司 | 免疫显色试剂 | 40测试/盒、4.625ml/盒。 | 通常由床身和床架等组成的直板床或平板床，床面高度固定，床头床尾固定不可调整。产品为无源产品 | 在免疫组化反应或原位杂交反应中与首要抗原抗体结合，通过染色，将靶点进行标记。 | 渝械备20230112 | 体外诊断试剂 | 2023-10-30
114 | 重庆沃康生物科技有限公司 | 免疫显色试剂 | 40测试/盒，2.056ml/盒；200测试/盒，10.280ml/盒。 | 垫和/或支撑平台组成。产品为无源产品。 | 在免疫组化反应或原位杂交反应中与首要抗原抗体结合，通过染色，将靶点进行标记。 | 渝械备20230113 | 体外诊断试剂 | 2023-10-30
115 | 重庆沃康生物科技有限公司 | 免疫显色试剂 | 40测试/盒，4.056ml/盒。 | 仅具有清洗功能，不具备消毒或灭菌功能的设备。 | 在免疫组化反应或原位杂交反应中与首要抗原抗体结合，通过染色，将靶点进行标记。 | 渝械备20230114 | 体外诊断试剂 | 2023-10-30
116 | 重庆铭毅智造科技有限公司 | 测序反应通用试剂盒（测序法） | SE50 | 超声诊断或治疗操作中，充填或涂敷于探头（或治疗头）与完好皮肤之间，用于透射声波的中介媒质。 | 本产品与基因测序仪UniSeq2000配合使用，用于测序并获取样本序列信息。不适用于全基因组测序，不具有文库构建功能。如需检测特定基因的数据，需与特异试剂配套使用。 | 渝械备20230115 | 体外诊断试剂 | 2023-11-02
117 | 重庆清世生物科技有限责任公司 | 一次性使用引流袋 | 型号分为：防逆流型、子母型，按容量分为500mL、600mL、750mL、900mL、1000mL、1500mL、2000mL、2200mL、2500mL、2600mL、2800mL、3000mL、3100mL、4000mL、5000mL； 包装规格分为：1套/包，10套/包，20套/箱，100套/箱，200套/箱 | 医疗检查过程中穿戴于检查者手、指、头等部位的用品 | 用于医院临床科室及手术中或手术后患者一次性引流体液、以及人体排泄物的收集，非无菌使用。 | 渝械备20230116 | 医疗器械 | 2023-11-08
118 | 和世生物科技（重庆）有限公司 | 子母废液收集器 | HS-ZMQ-5000、HS-ZMQ-6000、HS-ZMQ-7000、HS-ZMQ-8000 | 一次性使用病床或检查床上用的卫生护理用品。不包括手术室、产房内使用的各种手术垫、单。 | 用于医院临床科室及手术中或手术后患者一次性引流体液（血液、胃液等）、分泌物（痰液、冲洗液等）以及人体排泄物的收集。 | 渝械备20230117 | 医疗器械 | 2023-12-27
119 | 圣得撒（重庆）生物医药科技有限公司 | 医用退热凝胶 | 30ml、45ml、50ml、100ml、150ml | 本产品为带状，弹性材料，不与创面直接接触。 | 用于发热患者的局部降温。仅用于体表完整皮肤 | 渝高新械备20230001号 | 医疗器械 | 2023-04-07
120 | 圣得撒（重庆）生物医药科技有限公司 | 穴位压力刺激贴 | 肩颈腰腿型；3cm×3cm、4cm×4cm、4cm×11cm、4cm×9cm、5cm×12cm、6cm×6cm、7cm×9cm、7cm×7cm、7cm×10cm、8cm×10cm、8cm×11cm、8cm×12cm、8.5cm×8.5cm、9cm×12cm、9cm×14cm、9cm×11cm、10cm×12cm;1贴/盒，2贴/盒，3贴/盒，4贴/盒，5贴/盒，6贴/盒，7贴/盒，8贴/盒，9贴/盒，10贴/盒，11贴/盒，12贴/盒。 | 是在透明胶片基的一侧涂上感光乳剂制成，用于记录、显示与储存医用影像。 | 贴于人体穴位处，进行外力刺激。 | 渝高新械备20230002号 | 医疗器械 | 2023-05-19
121 | 圣得撒（重庆）生物医药科技有限公司 | 医用退热贴 | 50mmx120mm/贴、80mmX100mm/贴;1贴/盒，2贴/盒，3贴/盒，4贴/盒，5贴/盒，6贴/盒，7贴/盒，8贴/盒，9贴/盒，10贴/盒，11贴/盒，12贴/盒。 | 医用高分子夹板由带胶基层和内外侧无纺织布构成。内侧织布是无纺棉；外侧织布是无纺布：中间带胶基层是6层到8层由聚氨酯胶浸入的纤维布。医用高分子夹板是骨科创伤手术配套工具，用于骨折外固定。 | 用于发热患者的局部降温。仅用于体表完整皮肤 | 渝高新械备20230003号 | 医疗器械 | 2023-05-19
122 | 重庆微浪自动化设备有限公司 | 全自动样品处理系统 | FlowULtron-C100 | 筒状，非弹性材料，不于创面直接接触，主要由纤维布和 聚氨酯混合制成。 | 用于检测前 | 渝高新械备20230004号 | 医疗器械 | 2023-05-29
123 | 重庆金赛星医疗科技有限公司 | 足部固定器 | SYZ0001，SYZ0002，SYZ0003，SYZ0004。本产品为个性化患者匹配医疗器械，无统一形状大小。 | I型：产品由A、B两种液体组成A液：1%吖啶橙水溶液，B液：0.2mol/L醋酸钠缓冲液；II型：0.1%吖啶橙溶液。 | 用于对足部的外固定或支撑。 | 渝高新械备20230005号 | 医疗器械 | 2023-07-20
124 | 重庆明道捷测生物科技有限公司 | 清洗液 | (20×) 1000ml/瓶 | 产品由A、B两种液体组成；A液，即初染液：5%~10%孔雀绿；B液，即复染液：0.5%沙黄。 | 用于检测过程中反应过程体系内待测物清洗或洗脱、起到纯化待测物以便后续检测的仪器平台通用或方法学通用试剂。不包含单独用于仪器清洗的清洗液。 | 渝高新械备20230006号 | 体外诊断试剂 | 2023-08-04
125 | 重庆明道捷测生物科技有限公司 | 清洗液 | (10× )1000mL/瓶 | 马铃薯200.0g，葡萄糖20.0g，氯霉素125mg，琼脂15~20g，纯化水1000mL等。 | 用于检测过程中反应过程体系内待测物清洗或洗脱、起到纯化待测物以便后续检测的仪器平台通用或方法学通用试剂。不包含单独用于仪器清洗的清洗液。 | 渝高新械备20230007号 | 体外诊断试剂 | 2023-08-04
126 | 重庆明道捷测生物科技有限公司 | 全自动免疫检验系统用底物液 | 底物液 A:1 瓶/盒 底物液 B:1 瓶/盒 | 氯化钠2.0 g，果糖6.0 g，甘露醇6.0 g，蛋白胨40.0 g，琼脂13-16 g，中性红0.03 g，纯化水1000mL等。 | 与其他多种试剂（如一抗、二抗、标准品、终止液等）配合使用，完成基于免疫原理的体外诊断检测，仅用于确定的检测系统。 | 渝高新械备20230008号 | 体外诊断试剂 | 2023-08-04
127 | 重庆鼎晶生物技术有限公司 | 样本密度分离液 | 25人份/盒 | 蛋白胨 23.0g，淀粉1.0g，氯化钠5.0g 琼脂10-15g，纯化水1000mL等 | 通过密度分离作用，用于样本中不同成分的分离，以便于对样本的进一步分析。 | 渝高新械备20230009号 | 体外诊断试剂 | 2023-10-12
128 | 重庆鼎晶生物技术有限公司 | 核酸提取或纯化试剂 | 50人份/盒 | 苯酚20.0g、乳酸20.0mL、棉蓝0.05g、水20.0mL等 | 用于核酸的提取、富集、纯化等步骤。其处理后的产物用于临床体外检测使用。 | 渝高新械备20230010号 | 体外诊断试剂 | 2023-11-13
129 | 重庆莱博医疗器械有限公司 | 010 血细胞分析用溶血剂 | 【规格型号】LB3FL 【包装规格】200ml/瓶、500mL/瓶、1L/瓶、5L/桶。 | 皮肤、创面消毒处理时，涂抹药物或消毒剂的工具。不含药物或消毒剂。 | 用于血细胞分析前破坏红细胞、溶出血红蛋白、维持所需分析细胞的形态，有需求时对白细胞染色后再进行细胞分类计数或直接进行细胞分类计数和血红蛋白定量测定。 | 渝巴械备20230001号 | 体外诊断试剂 | 2023-03-23
130 | 重庆莱博医疗器械有限公司 | 015 尿液分析用稀释液 | 【规格型号】LBCR 【包装规格】2.1 L/桶 | 由医用脱脂纱布分卷、分切而成。带状或筒状，非弹性材料，不与创面直接接触。 | 用于尿液分析前，样本的稀释，制备细胞悬液。 | 渝巴械备20230002号 | 体外诊断试剂 | 2023-03-23
131 | 重庆莱博医疗器械有限公司 | 016 尿液分析用染色液 | 【规格型号】 LBSF 【包装规格】 29ml/瓶 | 皮肤、创面消毒处理时，涂抹药物或消毒剂的工具。不含药物或消毒剂。 | 用于对尿液中的有形成分进行染色，从而观察其形态与结构，以便于分析仪器进行细胞分类计数。 | 渝巴械备20230003号 | 体外诊断试剂 | 2023-03-23
132 | 重庆莱博医疗器械有限公司 | 015 尿液分析用稀释液 | 【规格型号】LBSF 【包装规格】2.1 L/桶 | 由样品转移系统与染色系统等组成。 | 用于尿液分析前，样本的稀释，制备细胞悬液。 | 渝巴械备20230004号 | 体外诊断试剂 | 2023-03-23
133 | 重庆莱博医疗器械有限公司 | 016 尿液分析用染色液 | 【规格型号】 LBCR 【包装规格】 29ml /瓶 | 带状，非弹性材料，不与创面直接接触。 | 用于对尿液中的有形成分进行染色，从而观察其形态与结构，以便于分析仪器进行细胞分类计数。 | 渝巴械备20230005号 | 体外诊断试剂 | 2023-03-23
134 | 重庆莱博医疗器械有限公司 | 012 血细胞分析用染色液 | 【规格型号】LBLT 【包装规格】12mL/瓶 | 由导电硅胶层和其他辅助层组成，不含药物成分。 | 用于对血细胞进行染色，从而观察其形态与结构，以便于血液分析仪器进行血细胞分类计数。 | 渝巴械备20230006号 | 体外诊断试剂 | 2023-03-23
135 | 重庆莱博医疗器械有限公司 | 012 血细胞分析用染色液 | 【规格型号】LBNR 【包装规格】42mL/瓶，82mL/瓶 | 理疗电极片：MD-D-1由无纺布、导电粘胶片（水凝胶）、磁扣组成，不含药物成分， MD-D-2由TPU、导电粘胶片（水凝胶）、磁扣组成，不含药物成分 | 用于对血细胞进行染色，从而观察其形态与结构，以便于血液分析仪器进行血细胞分类计数。 | 渝巴械备20230007号 | 体外诊断试剂 | 2023-03-23
136 | 重庆莱博医疗器械有限公司 | 011 血细胞分析用稀释液 | 【型号】LBDM 【包装规格】10L/桶、20L/桶 | 由头部、中部和尾部组成。头部包含刀刃，攻丝刀刃及固定螺纹；中部为圆柱形针杆，其上刻有产品型号规格；尾部有动力接口。材质由不锈钢材料制成，可重复使用。 | 用于对待测全血样本进行稀释，配合血液分析仪或试剂对待测物进行检测。临床上用于血细胞分析前，通过样本稀释制备细胞悬液。 | 渝巴械备20230008号 | 体外诊断试剂 | 2023-03-23
137 | 重庆莱博医疗器械有限公司 | 012 血细胞分析用染色液 | 【规格型号】LBPC 【包装规格】12mL/瓶 | 骨牵引针由头部、中部和尾部组成。头部包含钻孔刀刃，攻丝刀刃及排屑槽和固定螺纹；中部为圆柱形针杆，其上刻有数条标尺刻线；尾部有动力接口及锁紧槽。材质由不锈钢材料制成，非无菌提供，一次性使用。 | 用于对血细胞进行染色，从而观察其形态与结构，以便于血液分析仪器进行血细胞分类计数。 | 渝巴械备20230009号 | 体外诊断试剂 | 2023-03-23
138 | 重庆莱博医疗器械有限公司 | 010 血细胞分析用溶血剂 | 【规格型号】LBLS 【包装规格】500mL/瓶、1L/瓶、1.5L/桶、5L/桶 | 由一对中间连接的叶片组成，头部有刃口，尾部为指圈。可 复使用。 | 用于血细胞分析前破坏红细胞、溶出血红蛋白、维持所需分析细胞的形态，有需求时对白细胞染色后再进行细胞分类计数或直接进行细胞分类计数和血红蛋白定量测定。 | 渝巴械备20230010号 | 体外诊断试剂 | 2023-03-23
139 | 重庆莱博医疗器械有限公司 | 010 血细胞分析用溶血剂 | 【规格型号】LBNR 【包装规格】2L/瓶、4L/瓶 | 在透明胶片基的一侧或双侧涂上感光乳剂/感光材料制作而成，用于记录、显示与储存医学影像。 | 用于血细胞分析前破坏红细胞、溶出血红蛋白、维持所需分析细胞的形态，有需求时对白细胞染色后再进行细胞分类计数或直接进行细胞分类计数和血红蛋白定量测定。 | 渝巴械备20230011号 | 体外诊断试剂 | 2023-03-23
140 | 重庆莱博医疗器械有限公司 | 010 血细胞分析用溶血剂 | 【规格型号】LBPC 【包装规格】1.5L/瓶、5L/瓶 | 由钳喙、关节和钳柄组成，头部有网纹齿，尾部有指圈，中间穿鳃后用铆钉连接固定，在两指圈间有锁止牙，起夹持固定作用。可重复使用。 | 用于血细胞分析前破坏红细胞、溶出血红蛋白、维持所需分析细胞的形态，有需求时对白细胞染色后再进行细胞分类计数或直接进行细胞分类计数和血红蛋白定量测定。 | 渝巴械备20230012号 | 体外诊断试剂 | 2023-03-23
141 | 重庆莱博医疗器械有限公司 | 011 血细胞分析用稀释液 | 【型号】LBET 【包装规格】1L/瓶、1.5L/瓶 | 由一对尾部叠合的叶片组成。镊端有齿，有细齿和粗齿之分。可重复使用。 | 用于对待测全血样本进行稀释，配合血液分析仪或试剂对待测物进行检测。临床上用于血细胞分析前，通过样本稀释制备细胞悬液。 | 渝巴械备20230013号 | 体外诊断试剂 | 2023-03-23
142 | 重庆莱博医疗器械有限公司 | 012 血细胞分析用染色液 | 【规格型号】LBET 【包装规格】12mL/瓶,12mL/袋 | 产品由弹性材料经打卷加工制作而成，带状或筒状，不与创面直接接触。 | 用于对血细胞进行染色，从而观察其形态与结构，以便于血液分析仪器进行血细胞分类计数。 | 渝巴械备20230014号 | 体外诊断试剂 | 2023-03-23
143 | 医家兄弟（重庆）生物医药有限公司 | 清洗液 | YJXD-01/2L、YJXD-01/5L | 两片组成，头部为直形或弯形，尾部为带锁止牙指圈，穿鳃后用铆钉连接固定。通常由不锈钢材料制成，可重复使用 | 用于检测过程中反应体系的清洗，以便于对待测物质进行体外检测，不包含单独用于仪器清洗的清洗液 | 渝巴械备20230015号 | 体外诊断试剂 | 2023-04-13
144 | 重庆莱博医疗器械有限公司 | 血细胞分析用溶血剂 | 【规格型号】LBLH 【包装规格】100mL/瓶、200mL/瓶、250mL/瓶、500mL/瓶、1L/瓶、4L/瓶 | 电极片由导电粘胶、背衬、PET离形膜、插线（或纽扣）组成 | 用于血细胞分析前破坏红细胞、溶出血红蛋白、维持所需分析细胞的形态，有需求时对白细胞染色后再进行细胞分类计数或直接进行细胞分类计数和血红蛋白定量测定。 | 渝巴械备20230016号 | 体外诊断试剂 | 2023-05-18
145 | 重庆莱博医疗器械有限公司 | 血细胞分析用溶血剂 | 【规格型号】LB58LBA 【包装规格】1L/瓶、4L/瓶 | 由背板、臀板、立柱、底座、辅助台面等组成。产品为无源产品。 | 用于血细胞分析前破坏红细胞、溶出血红蛋白、维持所需分析细胞的形态，有需求时对白细胞染色后再进行细胞分类计数或直接进行细胞分类计数和血红蛋白定量测定。 | 渝巴械备20230017号 | 体外诊断试剂 | 2023-05-18
146 | 重庆莱博医疗器械有限公司 | 血细胞分析用溶血剂 | 【规格型号】LB58EOI 【包装规格】1L/瓶、4L/瓶 | 带状或筒状，分为弹性或非弹性材料，不与创面直接接触 | 用于血细胞分析前破坏红细胞、溶出血红蛋白、维持所需分析细胞的形态，有需求时对白细胞染色后再进行细胞分类计数或直接进行细胞分类计数和血红蛋白定量测定。 | 渝巴械备20230018号 | 体外诊断试剂 | 2023-05-18
147 | 重庆莱博医疗器械有限公司 | 血细胞分析用溶血剂 | 【规格型号】LB52DIFF 【包装规格】200mL/瓶、500mL/瓶 | 通常由头部和柄部组成，柄的顶端为椭圆形或弧形的片状板，其刃有锐性和钝性之分。一般由不锈钢材料制成。可重复使用。 | 用于血细胞分析前破坏红细胞、溶出血红蛋白、维持所需分析细胞的形态，有需求时对白细胞染色后再进行细胞分类计数或直接进行细胞分类计数和血红蛋白定量测定。 | 渝巴械备20230019号 | 体外诊断试剂 | 2023-05-18
148 | 重庆莱博医疗器械有限公司 | 血细胞分析用溶血剂 | 【规格型号】LB53EOII 【包装规格】500mL/瓶、200mL/瓶、1L/瓶 | 纱布绷带为带状，由非弹性材料的脱脂棉纱布经裁剪而成，不与创面直接接触。 | 用于血细胞分析前破坏红细胞、溶出血红蛋白、维持所需分析细胞的形态，有需求时对白细胞染色后再进行细胞分类计数或直接进行细胞分类计数和血红蛋白定量测定。 | 渝巴械备20230020号 | 体外诊断试剂 | 2023-05-18
149 | 重庆莱博医疗器械有限公司 | 血细胞分析用稀释液 | 【型号】LBMD5 【包装规格】10L/桶、20L/桶 | 手动操作、自锁式手术器械，用于暂时性分离组织或其他解剖结构，暴露术中接近的内部组织或器官，有钝形、锐形、开窗形等多种形式的钩状刀片。可重复使用。 | 用于对待测全血样本进行稀释，配合血液分析仪或试剂对待测物进行检测。临床上用于血细胞分析前，通过样本稀释制备细胞悬液。 | 渝巴械备20230021号 | 体外诊断试剂 | 2023-05-18
150 | 重庆莱博医疗器械有限公司 | 血细胞分析用溶血剂 | 【规格型号】LB60LN 【包装规格】1L/瓶、4L/瓶 | 通常为细长设计，近端有手柄，远端为匙形，可分单头或双头。可重复使用。 | 用于血细胞分析前破坏红细胞、溶出血红蛋白、维持所需分析细胞的形态，有需求时对白细胞染色后再进行细胞分类计数或直接进行细胞分类计数和血红蛋白定量测定。 | 渝巴械备20230022号 | 体外诊断试剂 | 2023-05-19
151 | 重庆莱博医疗器械有限公司 | 血细胞分析用溶血剂 | 【规格型号】LB68LN 【包装规格】1L/瓶、4L/瓶 | 由一对中间连接的叶片组成，头部有刃口，尾部为指圈。通常由不锈钢材料制成。可重复使用。 | 用于血细胞分析前破坏红细胞、溶出血红蛋白、维持所需分析细胞的形态，有需求时对白细胞染色后再进行细胞分类计数或直接进行细胞分类计数和血红蛋白定量测定。 | 渝巴械备20230023号 | 体外诊断试剂 | 2023-05-19
152 | 重庆莱博医疗器械有限公司 | 血细胞分析用溶血剂 | 【规格型号】LB68LD 【包装规格】1L/瓶、4L/瓶 | 通常有直形和枪形两种形式。可重复使用。 | 用于血细胞分析前破坏红细胞、溶出血红蛋白、维持所需分析细胞的形态，有需求时对白细胞染色后再进行细胞分类计数或直接进行细胞分类计数和血红蛋白定量测定。 | 渝巴械备20230024号 | 体外诊断试剂 | 2023-05-19
153 | 重庆莱博医疗器械有限公司 | 血细胞分析用溶血剂 | 【规格型号】LB4DL 【包装规格】5L/瓶 | 通常有直头和弯头两种。可重复使用。 | 用于血细胞分析前破坏红细胞、溶出血红蛋白、维持所需分析细胞的形态，有需求时对白细胞染色后再进行细胞分类计数或直接进行细胞分类计数和血红蛋白定量测定。 | 渝巴械备20230025号 | 体外诊断试剂 | 2023-05-19
154 | 重庆莱博医疗器械有限公司 | 血细胞分析用溶血剂 | 【规格型号】LBLD 【包装规格】250ML/瓶、500ML/瓶 | 由一对尾部叠合的叶片组成。通常采用不锈钢材料制成。可重复使用。 | 用于血细胞分析前破坏红细胞、溶出血红蛋白、维持所需分析细胞的形态，有需求时对白细胞染色后再进行细胞分类计数或直接进行细胞分类计数和血红蛋白定量测定。 | 渝巴械备20230026号 | 体外诊断试剂 | 2023-05-19
155 | 重庆莱博医疗器械有限公司 | 血细胞分析用溶血剂 | 【规格型号】LBFBA 【包装规格】5L/瓶 | 由头部、杆部和柄部组成。可重复使用。 | 用于血细胞分析前破坏红细胞、溶出血红蛋白、维持所需分析细胞的形态，有需求时对白细胞染色后再进行细胞分类计数或直接进行细胞分类计数和血红蛋白定量测定。 | 渝巴械备20230027号 | 体外诊断试剂 | 2023-05-19
156 | 重庆莱博医疗器械有限公司 | 血细胞分析用溶血剂 | 【规格型号】LB53EOI 【包装规格】1L/瓶、4L/瓶 | 骨科创伤手术配套工具，该产品由高分子聚己内酯材料制成。可重复使用。 | 用于血细胞分析前破坏红细胞、溶出血红蛋白、维持所需分析细胞的形态，有需求时对白细胞染色后再进行细胞分类计数或直接进行细胞分类计数和血红蛋白定量测定。 | 渝巴械备20230028号 | 体外诊断试剂 | 2023-05-19
157 | 重庆莱博医疗器械有限公司 | 尿液分析用染色液 | 【规格型号】 LBBAC 【包装规格】 25ml/袋 | 骨科创伤手术配套工具，该产品由高分子聚己内酯材料制成。可重复使用 | 用于对尿液中的有形成分进行染色，从而观察其形态与结构，以便于分析仪器进行细胞分类计数。 | 渝巴械备20230029号 | 体外诊断试剂 | 2023-05-19
158 | 重庆莱博医疗器械有限公司 | 尿液分析用稀释液 | 【规格型号】LBBAC 【包装规格】2.1 L/桶 | 骨科创伤手术配套工具，该产品由高分子聚己内酯材料制成。可重复使用 | 用于尿液分析前，样本的稀释，制备细胞悬液。 | 渝巴械备20230030号 | 体外诊断试剂 | 2023-05-19
159 | 重庆莱博医疗器械有限公司 | 血细胞分析用溶血剂 | 【规格型号】LBWH 【包装规格】500mL/瓶、1L/瓶、5L/瓶 | 骨科创伤手术配套工具，该产品由高分子聚己内酯材料制成。可重复使用。 | 用于血细胞分析前破坏红细胞、溶出血红蛋白、维持所需分析细胞的形态，有需求时对白细胞染色后再进行细胞分类计数或直接进行细胞分类计数和血红蛋白定量测定。 | 渝巴械备20230031号 | 体外诊断试剂 | 2023-05-19
160 | 重庆莱博医疗器械有限公司 | 血细胞分析用溶血剂 | 【规格型号】LB60LD 【包装规格】1L/瓶、4L/瓶 | 骨科创伤手术配套工具，该产品由高分子聚己内酯材料制成。可重复使用。 | 用于血细胞分析前破坏红细胞、溶出血红蛋白、维持所需分析细胞的形态，有需求时对白细胞染色后再进行细胞分类计数或直接进行细胞分类计数和血红蛋白定量测定。 | 渝巴械备20230032号 | 体外诊断试剂 | 2023-05-19
161 | 重庆莱博医疗器械有限公司 | 血细胞分析用溶血剂 | 【规格型号】LB3DIF 【包装规格】200ml/瓶、500mL/瓶、1L/瓶、5L/桶。 | 骨科创伤手术配套工具，该产品由高分子聚己内酯材料制成。可重复使用。 | 用于血细胞分析前破坏红细胞、溶出血红蛋白、维持所需分析细胞的形态，有需求时对白细胞染色后再进行细胞分类计数或直接进行细胞分类计数和血红蛋白定量测定。 | 渝巴械备20230033号 | 体外诊断试剂 | 2023-05-19
162 | 重庆莱博医疗器械有限公司 | 血细胞分析用溶血剂 | 【规格型号】LB58E0II 【包装规格】200mL/瓶、500mL/瓶、1L/瓶 | 骨科创伤手术配套工具，该产品由高分子聚己内酯材料制成。可重复使用。 | 用于血细胞分析前破坏红细胞、溶出血红蛋白、维持所需分析细胞的形态，有需求时对白细胞染色后再进行细胞分类计数或直接进行细胞分类计数和血红蛋白定量测定。 | 渝巴械备20230034号 | 体外诊断试剂 | 2023-05-19
163 | 重庆莱博医疗器械有限公司 | 血细胞分析用溶血剂 | 【规格型号】LB68LB 【包装规格】1L/瓶、4L/瓶 | 骨科创伤手术配套工具，该产品由高分子聚己内酯材料制成。可重复使用。 | 用于血细胞分析前破坏红细胞、溶出血红蛋白、维持所需分析细胞的形态，有需求时对白细胞染色后再进行细胞分类计数或直接进行细胞分类计数和血红蛋白定量测定。 | 渝巴械备20230035号 | 体外诊断试剂 | 2023-05-19
164 | 重庆莱博医疗器械有限公司 | 血细胞分析用染色液 | 【规格型号】LB4DS 【包装规格】42mL/袋、22ml/袋 | 骨科创伤手术配套工具，该产品由高分子聚己内酯材料制成。可重复使用。 | 用于对血细胞进行染色，从而观察其形态与结构，以便于血液分析仪器进行血细胞分类计数。 | 渝巴械备20230036号 | 体外诊断试剂 | 2023-05-19
165 | 重庆莱博医疗器械有限公司 | 血细胞分析用稀释液 | 【型号】LBMD6 【包装规格】10L/桶、20L/桶 | 骨科创伤手术配套工具，该产品由高分子聚己内酯材料制成。可重复使用。 | 用于对待测全血样本进行稀释，配合血液分析仪或试剂对待测物进行检测。临床上用于血细胞分析前，通过样本稀释制备细胞悬液。 | 渝巴械备20230037号 | 体外诊断试剂 | 2023-05-19
166 | 重庆莱博医疗器械有限公司 | 血细胞分析用稀释液 | 【型号】LBSYS 【包装规格】10L/桶、20L/桶 | 骨科创伤手术配套工具，该产品由高分子聚己内酯材料制成。可重复使用。 | 用于对待测全血样本进行稀释，配合血液分析仪或试剂对待测物进行检测。临床上用于血细胞分析前，通过样本稀释制备细胞悬液。 | 渝巴械备20230038号 | 体外诊断试剂 | 2023-05-19
167 | 重庆医慧益数科技有限公司 | 医用干式激光胶片 | YH-A/B-J001 8×10IN/张，（±0.2cm）；包装规格：50张/包*20包/件；YH-A/B-J002 10×12IN/张，（±0.2cm）；包装规格：50张/包*20包/件；YH-A/B-J003 11×14IN/张，（±0.2cm）；包装规格：50张/包*10包/件；YH-A/B-J004 14×17IN/张，（±0.2cm）；包装规格：50张/包*10包/件；YH-A/B-J005 13×17IN/张，（±0.2cm）；包装规格：50张/包*10包/件；YH-A/B-J006 A4/张，（±0.2cm）；包装规格：50张/包*20包/件；YH-A/B-J007 A3/张，（±0.2cm）；包装规格：50张/包*10包/件. | 骨科创伤手术配套工具，该产品由高分子聚己内酯材料制成。可重复使用。 | 用于作为诊断依据的医学影像（CT、MRI、CR、DR等）的记录。 | 渝巴械备20230039号 | 无源 | 2023-05-23
168 | 医家兄弟（重庆）生物医药有限公司 | 棉片 | 型号 YJXD/02 长方形200mm*200mm 60片/袋、135mm*190mm 60片/袋 、 152mm*180mm 60片/袋、175mm*180mm 60片/袋 、 圆形 200mm*200mm 60片/袋 | 骨科创伤手术配套工具，该产品由高分子聚己内酯材料制成。可重复使用。 | 用于皮肤、创面进行清洁处理。 | 渝巴械备20230040号 | 无源 | 2023-06-26
169 | 重庆早柒天生物科技股份有限公司 | 上皮细胞游离亚铁原卟啉（FH）染色试剂 | 1人份/盒；5人份/盒；10人份/盒；20人份/盒；30人份/盒；40人份/盒；50人份/盒；60人份/盒；70人份/盒；80人份/盒；90人份/盒；100人份/盒 | 骨科创伤手术配套工具，该产品由高分子聚己内酯材料制成。可重复使用。 | 用于上皮细胞内游离亚铁原卟啉（FH）物质的染色。 | 渝巴械备20230041号 | 体外诊断试剂 | 2023-07-12
170 | 重庆医慧益数科技有限公司 | 干式超声诊断报告胶片 | YH-A/B-GC001 16K 195mm×270mm/张,包装规格：1000张/件； YH-A/B-GC002 A4 210mm×297mm/张,包装规格：1000张/件； YH-A/B-GC003 B5 182mm×257mm/张,包装规格：1000张/件。 | 骨科创伤手术配套工具，该产品由高分子聚己内酯材料制成。可重复使用。 | 用于超声等医学影像及图文的打印记录。 | 渝巴械备20230042号 | 无源 | 2023-07-13
171 | 重庆医慧益数科技有限公司 | PACS超声诊断报告胶片 | YH-A/B-PC001 16K 195mm×270mm/张,包装规格：1000张/件； YH-A/B-PC002 A4 210mm×297mm/张,包装规格：1000张/件； YH-A/B-PC003 B5 182mm×257mm/张,包装规格：1000张/件。 | 骨科创伤手术配套工具，该产品由高分子聚己内酯材料制成。可重复使用。 | 用于超声等医学影像及图文的打印记录。 | 渝巴械备20230043号 | 无源 | 2023-07-13
172 | 重庆医慧益数科技有限公司 | 医用打印胶片 | YH-A/B-DY001 16K 195mm×270mm/张,包装规格：1000张/件； YH-A/B-DY002 A4 210mm×297mm/张,包装规格：1000张/件； YH-A/B-DY003 B5 182mm×257mm/张,包装规格：1000张/件。 | 骨科创伤手术配套工具，该产品由高分子聚己内酯材料制成。可重复使用。 | 用于超声等医学影像及图文的打印记录。 | 渝巴械备20230044号 | 无源 | 2023-07-13
173 | 重庆医慧益数科技有限公司 | 热敏胶片 | RM-8×10；RM-10×12；RM-11×14；RM-14×17。 | 骨科创伤手术配套工具，该产品由高分子聚己内酯材料制成。可重复使用。 | 用于作为诊断依据的医学影像（CT、MRI、CR、DR等）的记录。 | 渝巴械备20230045号 | 无源 | 2023-07-13
174 | 重庆宏冠鑫晟科技有限公司 | 医用橡胶检查手套 | 麻面有粉特小号、麻面有粉小号、麻面有粉中号、麻面有粉大号、麻面无粉特小号、麻面无粉小号、麻面无粉中号、麻面无粉大号 光面有粉特小号、光面有粉小号、光面有粉中号、光面有粉大号、光面无粉特小号、光面无粉小号、光面无粉中号、光面无粉大号 | 通常由管身和接头组成，管状形式。可重复使用。 | 用于戴在医生手上或手指上对患者病情进行检查或触检。 | 渝巴械备20230046号 | 无源 | 2023-08-03
175 | 重庆宏冠鑫晟科技有限公司 | 医用棉签 | 10cm 12cm 20cm | 隔离透声膜由固定套和透声薄膜组成。 | 用于对皮肤、创面进行清洁处理。 | 渝巴械备20230047号 | 无源 | 2023-08-03
176 | 重庆莱博医疗器械有限公司 | 血细胞分析用溶血剂 | 【规格型号】LBLYA1 【包装规格】200mL/瓶、500mL/瓶、1L/瓶 | R试剂：PBS缓冲液0.02M；表面活性剂<3%；防腐剂(Proclin 300）0.05% | 用于血细胞分析前破坏红细胞、溶出血红蛋白、维持所需分析细胞的形态，有需求时对白细胞染色后再进行细胞分类计数或直接进行细胞分类计数和血红蛋白定量测定。 | 渝巴械备20230048号 | 体外诊断试剂 | 2023-09-05
177 | 重庆莱博医疗器械有限公司 | 血细胞分析用溶血剂 | 【规格型号】LBLYA3 【包装规格】1L/瓶、4L/瓶 | 骨科创伤手术配套工具。由聚乙烯板、铝合金支条、弹簧复位锁、搭扣、固定带等制成。可重复使用。 | 用于血细胞分析前破坏红细胞、溶出血红蛋白、维持所需分析细胞的形态，有需求时对白细胞染色后再进行细胞分类计数或直接进行细胞分类计数和血红蛋白定量测定。 | 渝巴械备20230049号 | 体外诊断试剂 | 2023-09-05
178 | 重庆莱博医疗器械有限公司 | 血细胞分析用溶血剂 | 【规格型号】LBLYA2 【包装规格】200ML/瓶、500ML/瓶、1L/瓶 | 骨科创伤手术配套工具。由聚乙烯板、铝合金支条、弹簧复位锁、搭扣、固定带等制成。可重复使用。 | 用于血细胞分析前破坏红细胞、溶出血红蛋白、维持所需分析细胞的形态，有需求时对白细胞染色后再进行细胞分类计数或直接进行细胞分类计数和血红蛋白定量测定。 | 渝巴械备20230050号 | 体外诊断试剂 | 2023-09-05
179 | 重庆莱博医疗器械有限公司 | 血细胞分析用溶血剂 | 【规格型号】LBSNR 【包装规格】1L/瓶 | 本产品为非弹性带状粘贴材料，不与创面直接接触，粘贴部位为完好皮肤。 | 用于血细胞分析前破坏红细胞、溶出血红蛋白、维持所需分析细胞的形态，有需求时对白细胞染色后再进行细胞分类计数或直接进行细胞分类计数和血红蛋白定量测定。 | 渝巴械备20230051号 | 体外诊断试剂 | 2023-09-05
180 | 重庆莱博医疗器械有限公司 | 血细胞分析用染色液 | 【规格型号】LBSNR 【包装规格】12mL/袋 | 用于皮肤、创面消毒处理时，涂抹药物或消毒剂的工具。不含药物或消毒剂。 | 用于对血细胞进行染色，从而观察其形态与结构，以便于血液分析仪器进行血细胞分类计数。 | 渝巴械备20230052号 | 体外诊断试剂 | 2023-09-05
181 | 重庆莱博医疗器械有限公司 | 血细胞分析用溶血剂 | 【规格型号】LBLYC1 【包装规格】100mL/瓶、200mL/瓶、500mL/瓶 | 皮肤、创面消毒处理时，涂抹药物或消毒剂的工具。不含药物或消毒剂。 | 用于血细胞分析前破坏红细胞、溶出血红蛋白、维持所需分析细胞的形态，有需求时对白细胞染色后再进行细胞分类计数或直接进行细胞分类计数和血红蛋白定量测定。 | 渝巴械备20230053号 | 体外诊断试剂 | 2023-09-05
182 | 重庆莱博医疗器械有限公司 | 血细胞分析用稀释液 | 【型号】LBMD3 【包装规格】10L/桶、20L/桶 | 骨科创伤手术配套工具。由聚乙烯板、铝合金支条、弹黃复位锁、搭扣、固定带等制成。可重复使用。 | 用于对待测全血样本进行稀释，配合血液分析仪或试剂对待测物进行检测。临床上用于血细胞分析前，通过样本稀释制备细胞悬液。 | 渝巴械备20230054号 | 体外诊断试剂 | 2023-09-05
183 | 重庆莱博医疗器械有限公司 | 血细胞分析用溶血剂 | 【规格型号】LBLYC2 【包装规格】1L/瓶、500ML/瓶 | 骨科创伤手术配套工具。由聚乙烯板、铝合金支条、弹黃复位锁、搭扣、固定带等制成。可重复使用。 | 用于血细胞分析前破坏红细胞、溶出血红蛋白、维持所需分析细胞的形态，有需求时对白细胞染色后再进行细胞分类计数或直接进行细胞分类计数和血红蛋白定量测定。 | 渝巴械备20230055号 | 体外诊断试剂 | 2023-09-05
184 | 重庆莱博医疗器械有限公司 | 血细胞分析用溶血剂 | 【规格型号】LBSIM 【包装规格】5L/瓶 | 骨科创伤手术配套工具。由聚乙烯板、铝合金支条、弹黃复位锁、搭扣、固定带等制成。可重复使用。 | 用于血细胞分析前破坏红细胞、溶出血红蛋白、维持所需分析细胞的形态，有需求时对白细胞染色后再进行细胞分类计数或直接进行细胞分类计数和血红蛋白定量测定。 | 渝巴械备20230056号 | 体外诊断试剂 | 2023-09-05
185 | 重庆问创基因科技有限公司 | CD45抗体试剂（流式细胞仪法） | 50人份/盒、100人份/盒 | 骨科创伤手术配套工具。由聚乙烯板、铝合金支条、弹黃复位锁、搭扣、固定带等制成。可重复使用。 | 用于辅助人体生物标本中CD45的检测，临床上用于为医师提供诊断的辅助信息。 | 渝巴械备20230057号 | 体外诊断试剂 | 2023-10-10
186 | 重庆问创基因科技有限公司 | CD14 抗体试剂（流式细胞仪法） | 50人份/盒、100人份/盒 | 骨科创伤手术配套工具。由聚乙烯板、铝合金支条、弹黃复位锁、搭扣、固定带等制成。可重复使用。 | 用于辅助人体生物标本中CD14的检测，临床上用于为医师提供诊断的辅助信息。 | 渝巴械备20230058号 | 体外诊断试剂 | 2023-10-10
187 | 重庆问创基因科技有限公司 | CD62P抗体试剂（流式细胞仪法） | 50人份/盒、100人份/盒 | 骨科创伤手术配套工具。由聚乙烯板、铝合金支条、弹黃复位锁、搭扣、固定带等制成。可重复使用。 | 用于辅助人体生物标本中CD62P的检测，临床上用于为医师提供诊断的辅助信息 | 渝巴械备20230059号 | 体外诊断试剂 | 2023-10-10
188 | 重庆问创基因科技有限公司 | CD61抗体试剂（流式细胞仪法） | 50人份/盒、100人份/盒 | 骨科创伤手术配套工具。由聚乙烯板、铝合金支条、弹黃复位锁、搭扣、固定带等制成。可重复使用。 | 用于辅助人体生物标本中CD61的检测，临床上用于为医师提供诊断的辅助信息 | 渝巴械备20230060号 | 体外诊断试剂 | 2023-10-10
189 | 重庆问创基因科技有限公司 | CD42b抗体试剂（流式细胞仪法） | 50人份/盒、100人份/盒 | 骨科创伤手术配套工具。由聚乙烯板、铝合金支条、弹黃复位锁、搭扣、固定带等制成。可重复使用。 | 用于辅助人体生物标本中CD42b的检测，临床上用于为医师提供诊断的辅助信息 | 渝巴械备20230061号 | 体外诊断试剂 | 2023-10-10
190 | 重庆问创基因科技有限公司 | CD42a抗体试剂（流式细胞仪法） | 50人份/盒、100人份/盒 | 骨科创伤手术配套工具。由聚乙烯板、铝合金支条、弹黃复位锁、搭扣、固定带等制成。可重复使用。 | 用于辅助人体生物标本中CD42a的检测，临床上用于为医师提供诊断的辅助信息 | 渝巴械备20230062号 | 体外诊断试剂 | 2023-10-10
191 | 重庆问创基因科技有限公司 | CD41抗体试剂（流式细胞仪法） | 50人份/盒、100人份/盒 | 骨科创伤手术配套工具。由聚乙烯板、铝合金支条、弹黃复位锁、搭扣、固定带等制成。可重复使用。 | 用于辅助人体生物标本中CD41的检测，临床上用于为医师提供诊断的辅助信息 | 渝巴械备20230063号 | 体外诊断试剂 | 2023-10-10
192 | 重庆问创基因科技有限公司 | 人类白细胞抗原DR抗体试剂（流式细胞仪法） | 50人份/盒、100人份/盒 | 骨科创伤手术配套工具。由聚乙烯板、铝合金支条、弹黃复位锁、搭扣、固定带等制成。可重复使用。 | 用于辅助人体生物标本中人类白细胞抗原DR（HLA-DR）的检测，临床上用于为医师提供诊断的辅助信息 | 渝巴械备20230064号 | 体外诊断试剂 | 2023-10-10
193 | 重庆医慧益数科技有限公司 | 医用打印胶片 | YH-B-DY001、YH-B-DY002、YH-B-DY003、YH-B-DY004、YH-B-DY005、YH-B-DY006、YH-B-DY007、YH-B-DY008、YH-B-DY009 | 缓冲液A：磷酸盐缓冲液≤2.2%、三氯生0.4g/L；缓冲液B：磷酸盐缓冲液≤2%、三氯生0.4g/L；缓冲液E：磷酸盐缓冲液≤1%、三氯生0.4g/L；三丙胺缓冲液Procell：磷酸盐缓冲液300mmol/L、三丙胺180mmol/L、AEO9≤0.1%；参比缓冲液：1 mol/L氯化钾、磷酸盐缓冲液≤2%；内部缓冲液：磷酸盐缓冲液≤2%。 | 用于作为诊断依据的超声等医学影像的记录。 | 渝巴械备20230065号 | 无源 | 2023-10-10
194 | 重庆医慧益数科技有限公司 | PACS超声诊断报告胶片 | YH-B-PC001、YH-B-PC002、YH-B-PC003、YH-B-PC004、YH-B-PC005、YH-B-PC006、YH-B-PC007、YH-B-PC008、YH-B-PC009。 | 本品主要含有磷酸盐缓冲液300mmol/L、三氯生≤0.2g/L、1.10g/L曲拉通100。 | 用于作为诊断依据的超声等医学影像的记录。 | 渝巴械备20230066号 | 无源 | 2023-10-10
195 | 重庆市中迪医疗信息科技股份有限公司 | PACS超声诊断报告胶片 | A-FF001、A-FF002、A-FF003、A-FF004、A-FF005、A-FF006、A-FF007、A-FF008、A-FF009。 | 骨科创伤手术配套工具。由聚乙烯板、铝合金支条、弹黃复位锁、搭扣、固定带等制成。可重复使用。 | 用于作为诊断依据的超声等医学影像的记录。 | 渝巴械备20230067号 | 无源 | 2023-10-16
196 | 重庆市中迪医疗信息科技股份有限公司 | PACS超声诊断报告胶片 | B-FF001、B-FF002、B-FF003、B-FF004、B-FF005、B-FF006、B-FF007、B-FF008、B-FF009。 | 骨科创伤手术配套工具。由聚乙烯板、铝合金支条、弹黃复位锁、搭扣、固定带等制成。可重复使用。 | 用于作为诊断依据的超声等医学影像的记录。 | 渝巴械备20230068号 | 无源 | 2023-10-16
197 | 重庆市中迪医疗信息科技股份有限公司 | 医用干式激光胶片 | ZDYL-A-GJ001、ZDYL-A-GJ002、ZDYL-A-GJ003、ZDYL-A-GJ004、ZDYL-A-GJ005、ZDYL-A-GJ006、ZDYL-A-GJ007、ZDYL-A-GJ008、ZDYL-A-GJ009、ZDYL-A-GJ010。 | 主要由清洗液C：NaOH/Hcl≤2%、1.10g/L曲拉通100、0.8%异丙醇、1.0g/L三氯生；清洗液W：1.10g/L曲拉通100、Tris-Hcl 20mM/L和1.0g/L三氯生；CleanCell清洗液：KOH 176 mmol/L；AEO9≤1%；PreClean清洗液：磷酸缓冲液10 mmol/L; 氯化钠20 mmol/L; 吐温20≤0.1 %; 1.0g/L三氯生；SysWash清洗液：吐温20≤0.1 %、磷酸缓冲液10 mmol/L组成。 | 用于作为诊断依据的医学影像（CT、MRI、CR、DR等）的记录。 | 渝巴械备20230069号 | 无源 | 2023-10-16
198 | 重庆市中迪医疗信息科技股份有限公司 | 医用打印胶片 | B-FF001、B-FF002、B-FF003、B-FF004、B-FF005、B-FF006、B-FF007、B-FF008、B-FF009。 | 三羟甲基氨基甲烷 12.0 g/L、硫氰酸钠 20.0 g/L、氯化钠 60.0 g/L、纯化水 。 | 用于作为诊断依据的超声等医学影像的记录。 | 渝巴械备20230070号 | 无源 | 2023-10-16
199 | 重庆市中迪医疗信息科技股份有限公司 | 干式超声诊断报告胶片 | FF001、FF002、FF003、FF004、FF005、FF006、FF007、FF008、FF009。 | 氯化钠 60.0 g/L 、 叠氮化钠（作为防腐剂 ） < 0.1%、纯化水 | 用于作为诊断依据的超声等医学影像的记录。 | 渝巴械备20230071号 | 无源 | 2023-10-16
200 | 重庆市中迪医疗信息科技股份有限公司 | 医用打印胶片 | A-FF001、A-FF002、A-FF003、A-FF004、A-FF005、A-FF006、A-FF007、A-FF008、A-FF009。 | 骨科手术配套基础工具，通常由不锈钢材料制成。可重复使用。 | 用于作为诊断依据的超声等医学影像的记录。 | 渝巴械备20230072号 | 无源 | 2023-10-16
201 | 万德（重庆）卫生用品有限公司 | 医用护理垫 | 230cmX120cm、230cmX100cm、210cmX100cm、210cmX80cm、200cmX100cm、200cmX80cm、180cmX120cm、150cmX90cm、120cmX80cm、160cmX80cm、80cmX80cm、150cmX60cm、90cmX60cm、80cmX60cm、60cmX60cm、50cmX60cm、50cmX50cm、40cmX50cm、40cmX40cm、30cmX40cm | 由体外引流导管、负压发生器、单项阀、内置弹簧及废液收集容器等组成，与插入体内的引流导管相连接的体外液路和/或容器，分为负压引流和重力引流，对引流速率和压力没有特定的控制功能。不含电动负压源。 | 病床或检查床上用的卫生护理用品。 | 渝巴械备20230073号 | 无源 | 2023-12-04
202 | 重庆问创基因科技有限公司 | 血细胞分析用溶血剂 | 180mL/瓶 | 通常由头部和手柄组成，远端头部有锥形尖端，近端有T形手柄。头部一般由不锈钢材料制成，手柄一般由不锈钢材料制成。可重复使用。（不与有源器械联用） | 用于血细胞分析前破坏红细胞、溶出血红蛋白、维持所需分析细胞的形态，有需求时对白细胞染色后再进行细胞分类计数或直接进行细胞分类计数和血红蛋白定量测定。 | 渝巴械备20230074号 | 体外诊断试剂 | 2023-12-07
203 | 重庆问创基因科技有限公司 | 波形蛋白(Vimentin)检测试剂 | 10人份/盒、20人份/盒 | 该产品由床体、婴儿盆托架、婴儿盆、覆盖件、脚轮、软连接组成；产品为无源产品。 | 在常规染色（如：HE染色）基础上进行免疫组织化学染色，为病理医师提供诊断的辅助信息。 | 渝巴械备20230075号 | 体外诊断试剂 | 2023-12-07
204 | 重庆问创基因科技有限公司 | 细胞角蛋白（广谱）抗体试剂 | 10人份/盒、20人份/盒 | 由冰袋和各种形式的外套、固定带等组成。冰袋内装有蓄冷剂。用于人体外表面特定部位（如眼部等）。 | 在常规染色（如：HE染色）基础上进行免疫组织化学染色，为病理医师提供诊断的辅助信息。 | 渝巴械备20230076号 | 体外诊断试剂 | 2023-12-07
205 | 重庆问创基因科技有限公司 | CD45抗体试剂 | 10人份/盒、20人份/盒 | 通常由头部、针体和尾部组成，可分为螺纹型和光杆型两种型式。一般由不锈钢材料制成。可重复使用。 | 在常规染色（如：HE染色）基础上进行免疫组织化学染色，为病理医师提供诊断的辅助信息。 | 渝巴械备20230077号 | 体外诊断试剂 | 2023-12-07
206 | 重庆早柒天生物科技股份有限公司 | 上皮细胞FH染色试剂 | 1人份/盒；5人份/盒；10人份/盒；20人份/盒；30人份/盒；40人份/盒；50人份/盒；60人份/盒；70人份/盒；80人份/盒；90人份/盒；100人份/盒 | 通常由床垫和/或支撑平台组成。产品为无源产品。本产品包含床架、床头板、床尾板、护栏、杂物架、脚轮、背框、座框、腿框、脚框、输液架（可选配） | 用于结直肠上皮细胞内游离亚铁原卟啉（FH）类物质的染色，为临床提供辅助信息。 | 渝巴械备20230078号 | 体外诊断试剂 | 2023-12-14
207 | 中元汇吉生物技术股份有限公司 | 细胞过滤器 | 20人份/盒；200人份/盒。 | 通常由床垫和/或支撑平台组成。产品为无源产品。本产品包含床架、床头板、床尾板、护栏、杂物架、脚轮、背框、座框、腿框、脚框、输液架（可选配） | 用于临床检验用靶细胞的富集或去除，仅为物理分离，需与配套试剂盒配合使用完成临床检验。 | 渝渡械备20230001号 | 医疗器械 | 2023-01-30
208 | 中元汇吉生物技术股份有限公司 | 样本核酸纯化试剂（飞行时间质谱法） | 96 测试/盒， 384 测试/盒 | 通常由床垫和/或支撑平台组成。产品为无源产品。本产品包含床架、床头板、床尾板、护栏、杂物架、脚轮、背框、座框、腿框、脚框、输液架（可选配） | 用于飞行时间质谱系统前处理样本的纯化，纯化后的产物用于飞行时间质谱系统分析。 | 渝渡械备20230002号 | 体外诊断试剂 | 2023-01-17
209 | 中元汇吉生物技术股份有限公司 | 007 ATRX抗体试剂 | 即用型：1.5 mL/瓶、3 mL/瓶、6 mL/瓶。 | 一次性使用病床或检查床上用的卫生护理用品。不包括手术室、产房内使用的各种手术垫、单。由被衬层（无纺布）、吸液层、防粘层组成、非无菌提供。 | 在常规染色（如：HE染色）基础上进行免疫组织化学染色，为病理医师提供诊断的辅助信息。 | 渝渡械备20230003号 | 体外诊断试剂 | 2023-04-03
210 | 中元汇吉生物技术股份有限公司 | 026 CA IX碳酸酐酶9抗体试剂 | 即用型：1.5 mL/瓶、3 mL/瓶、6 mL/瓶。 | 由改良苏木素染液、蓝化液、橘黄G染液、EA50染液组成。其中改良苏木素染液中含：苏木素0.2%、硫酸铝1.76%、碘酸钠0.02%、柠檬酸0.2%、甘油5%、乙醇25%，纯水作溶剂；蓝化液含：碳酸锂1.33%；橘黄G染液含：橘黄G0.5%、磷钨酸0.015%，95%的乙醇作溶剂；EA50染液含：亮绿0.03%、甲醇25%、伊红Y0.04%、冰醋酸2%、磷钨酸0.2%，95%的乙醇作溶剂。 | 在常规染色（如：HE染色）基础上进行免疫组织化学染色，为病理医师提供诊断的辅助信息。 | 渝渡械备20230004号 | 体外诊断试剂 | 2023-04-03
211 | 中元汇吉生物技术股份有限公司 | 049 CD30抗体试剂 | 即用型：1.5 mL/瓶、3 mL/瓶、6 mL/瓶。 | 瑞氏染色液由R1,R2试剂组成。其中R1试剂含瑞氏染料0.17% ，甲醇作溶剂；R2试剂含磷酸二氢钾0.03%，磷酸氢二钠0.02% 纯水作溶剂。 | 在常规染色（如：HE染色）基础上进行免疫组织化学染色，为病理医师提供诊断的辅助信息。 | 渝渡械备20230005号 | 体外诊断试剂 | 2023-04-03
212 | 中元汇吉生物技术股份有限公司 | 095 ERG抗体试剂 | 即用型：1.5 mL/瓶、3 mL/瓶、6 mL/瓶。 | I型（普通型）由排液阀、收集袋、挂管、导管、小夹、连接头、连接头护套组成。Ⅱ型（防逆流型）由排液阀、防逆流膜、收集袋、挂管、导管、小夹、连接头、连接头护套组成。Ⅲ型（精密计量型）由排液阀、防逆流膜、收集袋、挂管、导管、小夹、连接头、连接头护套、精密计量盒组成。与插入体内的引流导管相连接的体外液路和/或容器，分为负压引流和重力引流，对引流速率和压力没有特定的控制功能。不含电动负压源。 | 在常规染色（如：HE染色）基础上进行免疫组织化学染色，为病理医师提供诊断的辅助信息。 | 渝渡械备20230006号 | 体外诊断试剂 | 2023-04-03
213 | 中元汇吉生物技术股份有限公司 | Human Chorionic Gonadotropin抗体试剂（免疫组织化学） | 即用型：1.5 mL/瓶、3 mL/瓶、6 mL/瓶。 | 咬口基本结构：由固定螺栓、咬嘴、固定架、固定带构成。手术或检查时患者开口的辅助器械，通常采用聚乙烯等高分子材料制成。 | 用于在常规染色（如：HE染色）基础上进行免疫组织化学染色，为医师提供诊断的辅助信息。 | 渝渡械备20230007号 | 体外诊断试剂 | 2023-04-03
214 | 中元汇吉生物技术股份有限公司 | 131 INI-1抗体试剂 | 即用型：1.5 mL/瓶、3 mL/瓶、6 mL/瓶。 | 其主要成分为海藻酸钠和水。 | 在常规染色（如：HE染色）基础上进行免疫组织化学染色，为病理医师提供诊断的辅助信息。 | 渝渡械备20230008号 | 体外诊断试剂 | 2023-04-03
215 | 中元汇吉生物技术股份有限公司 | 135 LEF-1抗体试剂 | 即用型：1.5 mL/瓶、3 mL/瓶、6 mL/瓶。 | 采用1Cr18Ni9不锈钢制作成主体与盖板两部分,手动操作、自锁式手术器械，用于暂时性分离组织或其他解剖结构，暴露术中接近的内部组织或器官，可重复使用。 | 在常规染色（如：HE染色）基础上进行免疫组织化学染色，为病理医师提供诊断的辅助信息。 | 渝渡械备20230009号 | 体外诊断试剂 | 2023-04-03
216 | 中元汇吉生物技术股份有限公司 | 160 Oligo-2抗体试剂 | 即用型：1.5 mL/瓶、3 mL/瓶、6 mL/瓶。 | 聚酯（PET）片基与防静电层、吸墨层（二氧化硅、氧化铝、吸附墨水或墨粉）组成。 | 在常规染色（如：HE染色）基础上进行免疫组织化学染色，为病理医师提供诊断的辅助信息。 | 渝渡械备20230010号 | 体外诊断试剂 | 2023-04-03
217 | 中元汇吉生物技术股份有限公司 | 166 Pax-2抗体试剂 | 即用型：1.5 mL/瓶、3 mL/瓶、6 mL/瓶。 | 与插入体内的引流导管相连接的体外液路和/或容器，分为负压引流和重力引流，对引流速率和压力没有特定的控制功能。不含电动负压源。 | 在常规染色（如：HE染色）基础上进行免疫组织化学染色，为病理医师提供诊断的辅助信息。 | 渝渡械备20230011号 | 体外诊断试剂 | 2023-04-03
218 | 中元汇吉生物技术股份有限公司 | 173 PEG10抗体试剂 | 即用型：1.5 mL/瓶、3 mL/瓶、6 mL/瓶。 | 与插入体内的引流导管相连接的体外液路和/或容器，分为负压引流和重力引流，对引流速率和压力没有特定的控制功能。不含电动负压源。 | 在常规染色（如：HE染色）基础上进行免疫组织化学染色，为病理医师提供诊断的辅助信息。 | 渝渡械备20230012号 | 体外诊断试剂 | 2023-04-03
219 | 中元汇吉生物技术股份有限公司 | 182 PTEN抗体试剂 | 即用型：1.5 mL/瓶、3 mL/瓶、6 mL/瓶。 | 主要由聚乙烯板材、聚氨酯内衬、金属支架组成。 | 在常规染色（如：HE染色）基础上进行免疫组织化学染色，为病理医师提供诊断的辅助信息。 | 渝渡械备20230013号 | 体外诊断试剂 | 2023-04-03
220 | 中元汇吉生物技术股份有限公司 | 184 Rb Gene Protein抗体试剂 | 即用型：1.5 mL/瓶、3 mL/瓶、6 mL/瓶。 | 由床面（推车面板、担架面）、支撑架、护栏、脚轮、输液架等组成。产品为无源产品。 | 在常规染色（如：HE染色）基础上进行免疫组织化学染色，为病理医师提供诊断的辅助信息。 | 渝渡械备20230014号 | 体外诊断试剂 | 2023-04-03
221 | 中元汇吉生物技术股份有限公司 | 219 β-微管蛋白III(β-tubulin-III)抗体试剂/检测试剂 | 即用型：1.5 mL/瓶、3 mL/瓶、6 mL/瓶。 | 由床垫、床架、脚轮、手柄和附件等组成。其中附件有：护栏、输液架等。产品为无源产品。 | 在常规染色（如：HE染色）基础上进行免疫组织化学染色，为病理医师提供诊断的辅助信息。 | 渝渡械备20230015号 | 体外诊断试剂 | 2023-04-03
222 | 中元汇吉生物技术股份有限公司 | 生长抑素受体2(SSTR2)抗体试剂（免疫组织化学） | 即用型：1.5 mL/瓶、3 mL/瓶、6 mL/瓶。 | 由床体、脚轮、手柄和附件等组成。其中附件有：护栏、输液架等。产品为无源产品。 | 用于在常规染色（如：HE染色）基础上进行免疫组织化学染色，为医师提供诊断的辅助信息。 | 渝渡械备20230016号 | 体外诊断试剂 | 2023-04-03
223 | 中元汇吉生物技术股份有限公司 | 血型糖蛋白A(Glycophorin A, CD235a)抗体试剂（免疫组织化学） | 即用型：1.5 mL/瓶、3 mL/瓶、6 mL/瓶。 | 由床垫、床架、龙门架、吊架、手柄和附件等组成。其中附件有：输液架等。产品为无源产品。 | 用于在常规染色（如：HE染色）基础上进行免疫组织化学染色，为医师提供诊断的辅助信息。 | 渝渡械备20230017号 | 体外诊断试剂 | 2023-04-03
224 | 中元汇吉生物技术股份有限公司 | 006 核酸提取或纯化试剂 | H-A-200：32 人份/盒；96 人份/盒； H-B-200：8 人份/盒；16 人份/盒；20 人份/盒；32 人份/盒； H-T-200：8 人份/盒；16 人份/盒；32 人份/盒；96 人份/盒；1920人份/盒。 | 由背板、臀板、立柱、底座、辅助台面、托腿架和附件等组成。其中附件有：输液架等。产品为无源产品。 | 用于核酸的提取、富集、纯化等步骤。其处理后的产物用于临床体外检测使用。 | 渝渡械备20230018号 | 体外诊断试剂 | 2023-04-17
225 | 中元汇吉生物技术股份有限公司 | 凝血分析用稀释液 | 1×15 mL；6×15 mL；12×15 mL；1×50 mL。 | 与插入体内的引流导管相连接的体外液路和/或容器，分为负压引流和重力引流，对引流速率和压力没有特定的控制功能。不含电动负压源。 | 用于在凝血测试中稀释病人血浆标本。 | 渝渡械备20230019号 | 体外诊断试剂 | 2023-05-06
226 | 中元汇吉生物技术股份有限公司 | 清洗液 | 100 mL×1；500 mL×1。 | 由改良苏木素染液、蓝化液、橘黄G染液、EA50染液组成。其中改良苏木素染液中含：苏木素0.2%、硫酸铝1.76%、碘酸钠0.02%、柠檬酸0.2%、甘油5%、乙醇25%，纯水作溶剂；蓝化液含：碳酸锂1.33%；橘黄G染液含：橘黄G0.5%、磷钨酸0.015%，95%的乙醇作溶剂；EA50染液含：亮绿0.03%、甲醇25%、伊红Y0.04%、冰醋酸2%、磷钨酸0.2%，95%的乙醇作溶剂。 | 用于检测过程中反应过程体系内待测物清洗或洗脱、起到纯化待测物以便后续检测的仪器平台通用或方法学通用试剂。不包含单独用于仪器清洗的清洗液。 | 渝渡械备20230020号 | 体外诊断试剂 | 2023-05-10
227 | 中元汇吉生物技术股份有限公司 | 电解质分析仪用缓冲液 | 100 mL×5； 100 mL×10； 300 mL×5； 2000 mL×1； 2000 mL×2；2000 mL×4。 | 由R1,R2试剂组成。其中R1试剂含瑞氏染料0.17% ，甲醇作溶剂；R2试剂含磷酸二氢钾0.03%，磷酸氢二钠0.02% 纯水作溶剂。 | 用于电解质、血气分析仪，在离子选择电极法(ISE)检测样本的无机离子过程中稀释样本，提供缓冲环境，并维持溶液pH值的稳定，试剂本身不参与检测反应。 | 渝渡械备20230021号 | 体外诊断试剂 | 2023-05-10
228 | 中元汇吉生物技术股份有限公司 | 样本稀释液 | S型： 100μL/瓶×1瓶，100μL/瓶×25瓶，100μL/瓶×50瓶；100μL/瓶×100瓶；280μL/瓶×1瓶，280μL/瓶×25瓶，280μL/瓶×50瓶，280μL/瓶×100瓶；400μL/瓶×1瓶，400μL/瓶×25瓶， 400μL/瓶×50瓶，400μL/瓶×100瓶；500μL/瓶×1瓶，500μL/瓶×25瓶，500μL/瓶×50瓶，500μL/瓶×100瓶； Z型：500mL/瓶×1瓶; 500mL/瓶×2瓶; 500mL/瓶×4瓶。 | 由光学系统和镜架组成。利用透镜放大原理、显微放大原理 的光学放大器件。（LED光源除外） | 同一仪器平台或方法学通用试剂，用于对待测样本进行稀释、液化，以便于使用体外诊断试剂或仪器对待测物进行检测。其本身并不直接参与检测。 | 渝渡械备20230022号 | 体外诊断试剂 | 2023-05-16
229 | 中元汇吉生物技术股份有限公司 | 样本稀释液 | Z型：5L/瓶；10L/箱；20L/箱。 | 手术或检查时患者开口的辅助器械，通常采用聚乙烯及无纺布等材料制成。 | 同一仪器平台或方法学通用试剂，用于对待测样本进行稀释、液化，以便于使用体外诊断试剂或仪器对待测物进行检测。其本身并不直接参与检测。 | 渝渡械备20230023号 | 体外诊断试剂 | 2023-05-17
230 | 重庆印象医疗器械有限公司 | 牙科种植定位器 | 1、YX-DA 模型种植定位器； 2、YX-DB 数据种植定位器。 | 眼科透镜是由光学系统和镜架组成。 | 用于牙科种植过程。 | 渝渡械备20230024号 | 医疗器械 | 2023-06-08
231 | 重庆准图生物科技有限公司 | 生殖道分泌物免疫荧光染色液 | 20 测试／盒、50 测试／盒、100 测试／盒、200 测试／盒、500 测试／盒 | 本产品为带状，弹性材料，不与创面直接接触。 | 用于生殖道分泌物或生殖道脱落细胞、及细菌、真菌、滴虫等进行荧光或多重荧光染色。 | 渝渡械备20230025号 | 体外诊断试剂 | 2023-06-25
232 | 中元汇吉生物技术股份有限公司 | 全自动样品处理系统 | EXLAB | 由1%(W/V)荧光增白剂、2%(W/V)伊文思蓝、10%(W/V)氢氧化钾、90%(V/V)纯化水等成分组成。 | 用于检测前/后样本的离心、分杯（分注）、冷藏等，进行分析前后的处理及加工。 | 渝渡械备20230026号 | 医疗器械 | 2023-07-19
233 | 中元汇吉生物技术股份有限公司 | 样本稀释液 | S型： 100μL/瓶×1瓶，100μL/瓶×25瓶，100μL/瓶×50瓶；100μL/瓶×100瓶；280μL/瓶×1瓶，280μL/瓶×25瓶，280μL/瓶×50瓶，280μL/瓶×100瓶；400μL/瓶×1瓶，400μL/瓶×25瓶，400μL/瓶×50瓶，400μL/瓶×100瓶；500μL/瓶×1瓶，500μL/瓶×25瓶，500μL/瓶×50瓶，500μL/瓶×100瓶； Z型：500mL/瓶×1瓶；500mL/瓶×2瓶；500mL/瓶×4瓶。 | 100%胶体碳水溶液 | 同一仪器平台或方法学通用试剂，用于对待测样本进行稀释、液化，以便于使用体外诊断试剂或仪器对待测物进行检测。其本身并不直接参与检测。 | 渝渡械备20230027号 | 体外诊断试剂 | 2023-07-24
234 | 重庆博生特生物技术有限公司 | 样本稀释液 | 3mL/瓶×1 | A液：10% KOH水溶液， B液: 1g/L 荧光白 | 同一仪器平台或方法学通用试剂，用于对待测样本进行稀释、液化，以便于使用体外诊断试剂或仪器对待测物进行检测。其本身并不直接参与检测。 | 渝渡械备20230028号 | 体外诊断试剂 | 2023-08-07
235 | 重庆伯豪诊断技术有限公司 | 核酸提取试剂盒 (磁珠法) | 48测试/盒 | 标本固定液：＞99.5% 甲醇 、A液：1%过碘酸水溶液、 B液：B-1液：3%乌洛托品水溶液，B-2液：5%硝酸银水溶液， B-3液：5%硼砂水溶液、 C液：0.1%氯化金水溶液、 D液：2%硫代硫酸钠水溶液、 E液：0.1%亮绿水溶液。 | 用于血浆样本中核酸的提取、富集、纯化等步骤，其处理后的产物用于临床体外检测使用。 | 渝渡械备20230029 | 体外诊断试剂 | 2023-10-24
236 | 重庆伯豪诊断技术有限公司 | 核酸提取纯化试剂盒（磁珠法） | 48测试/盒 | 由15%氢氧化钾、2%水溶性荧光增白剂、0.5%伊文思蓝、纯化水等组成。 | 用于血浆样本中核酸的提取、富集、纯化等步骤。其处理后的产物用于临床体外检测使用。 | 渝渡械备20230030 | 体外诊断试剂 | 2023-10-24
237 | 中元汇吉生物技术股份有限公司 | 凝血分析用稀释液 | 产品型号：TH-Diluent 包装规格：1×30mL；1×50mL；4×30mL；4×50mL；8×12mL；12×12mL；16×12mL；8×20mL；8×50mL。 | 脱脂棉球由符合YY 0330规定的医用脱脂棉制成，呈圆球形。皮肤、创面消毒处理时，涂抹药物或消毒剂的工具。不含药物或消毒剂。 | 用于在凝血测试中稀释病人血浆标本。 | 渝渡械备20230031 | 体外诊断试剂 | 2023-11-10
238 | 中元汇吉生物技术股份有限公司 | 清洗液 | 产品型号：清洗液A TH-PClean清洗液B TH-PDesorb 包装规格：清洗液A 8×12mL 清洗液B 2×6mL； 清洗液A 8×20mL 清洗液B 4×6mL； 清洗液A 8×50mL 清洗液B 8×6mL。 | 由医用脱脂棉和竹棒旋转搓裹而成。皮肤、创面消毒处理时，涂抹药物或消毒剂的工具。不含药物或消毒剂。 | 用于检测过程中反应体系的清洗，以便于对待测物质进行体外检测，不包含单独用于仪器清洗的清洗液。 | 渝渡械备20230032 | 体外诊断试剂 | 2023-11-10
239 | 重庆风北生物科技有限公司 | CD74抗体试剂 | 试剂：1mL/瓶、7mL/瓶、12mL/支（1支/袋）； 浓缩液：0.1mL/支。 | 纱布绷带是采用脱脂棉纱布制成，筒状，非弹性材料，不与创面直接接触。 | 在常规染色（如：HE染色）基础上进行免疫组织化学染色，为病理医师提供诊断的辅助信息。 | 渝渡械备20230033 | 体外诊断试剂 | 2023-11-23
240 | 重庆风北生物科技有限公司 | CD21抗体试剂 | 试剂：1mL/瓶、7mL/瓶、12mL/支（1支/袋）； 浓缩液：0.1mL/支 | 带状，非弹性材料，不与创面直接接触。 | 在常规染色（如：HE染色）基础上进行免疫组织化学染色，为病理医师提供诊断的辅助信息。 | 渝渡械备20230034 | 体外诊断试剂 | 2023-11-16
241 | 重庆风北生物科技有限公司 | 结蛋白（Desmin）抗体试剂 | 试剂：1mL/瓶、7mL/瓶、12mL/支（1支/袋）； 浓缩液：0.1mL/支。 | 带状，非弹性材料，不与创面直接接触。 | 在常规染色（如：HE染色）基础上进行免疫组织化学染色，为病理医师提供诊断的辅助信息。 | 渝渡械备20230035 | 体外诊断试剂 | 2023-11-20
242 | 重庆风北生物科技有限公司 | MLH1抗体试剂 | 试剂：1mL/瓶、7mL/瓶、12mL/支（1支/袋）； 浓缩液：0.1mL/支。 | 由十二烷基三甲基溴化铵0.25%、 十二烷基月桂醚0.1%、 氯化钠0.7% 、磷酸二氢钾0.2%、磷酸氢二钠0.5%组成。 | 在常规染色（如：HE染色）基础上进行免疫组织化学染色，为病理医师提供诊断的辅助信息。 | 渝渡械备20230036 | 体外诊断试剂 | 2023-11-20
243 | 重庆风北生物科技有限公司 | CD117抗体试剂 | 试剂：1mL/瓶、7mL/瓶、12mL/支（1支/袋）； 浓缩液：0.1mL/支。 | 由氯化钠0.42%、硫酸钠0.78%、磷酸二氢钾0.02%、磷酸氢二钠0.08%、叠氮钠0.07%及纯水组成。 | 用于辅助人体生物标本中CD117的检测，临床上用于为医师提供诊断的辅助信息。 | 渝渡械备20230037 | 体外诊断试剂 | 2023-11-20
244 | 重庆风北生物科技有限公司 | CEA抗体试剂 | 试剂：1mL/瓶、7mL/瓶、12mL/支（1支/袋）； 浓缩液：0.1mL/支。 | 主要由半水硫酸钙及硫酸钾组成。 | 在常规染色（如：HE染色）基础上进行免疫组织化学染色，为病理医师提供诊断的辅助信息。 | 渝渡械备20230038 | 体外诊断试剂 | 2023-11-20
245 | 重庆风北生物科技有限公司 | 甲状腺转录因子-1（TTF-1）抗体试剂 | 试剂：1mL/瓶、7mL/瓶、12mL/支（1支/袋）； 浓缩液：0.1mL/支。 | 结构内层为多层薄厚均匀、铅玻璃及其他含重金属元素的防护材料片 | 在常规染色（如：HE染色）基础上进行免疫组织化学染色，为病理医师提供诊断的辅助信息。 | 渝渡械备20230039 | 体外诊断试剂 | 2023-11-20
246 | 重庆风北生物科技有限公司 | 钙粘蛋白E（E-Cadherin）抗体试剂 | 试剂：1mL/瓶、7mL/瓶、12mL/支（1支/袋）； 浓缩液：0.1mL/支。 | 牙科医生或护士在诊疗时的座椅，配套牙科治疗机使用。结构组成由靠背、调节把手、扶手、脚踏轮、五星架、脚轮、座垫和气弹簧等部分组成。 | 在常规染色（如：HE染色）基础上进行免疫组织化学染色，为病理医师提供诊断的辅助信息。 | 渝渡械备20230040 | 体外诊断试剂 | 2023-11-20
247 | 重庆风北生物科技有限公司 | Ki-67抗体试剂 | 试剂：1mL/瓶、7mL/瓶、12mL/支（1支/袋）； 浓缩液：0.1mL/支。 | 由Ti6AL4V制成，固定在种植体上。 | 在常规染色（如：HE染色）基础上进行免疫组织化学染色，为病理医师提供诊断的辅助信息。 | 渝渡械备20230041 | 体外诊断试剂 | 2023-11-20
248 | 重庆风北生物科技有限公司 | 突触素（Synaptophysin）抗体试剂 | 试剂：1mL/瓶、7mL/瓶、12mL/支（1支/袋）； 浓缩液：0.1mL/支 | 替代体，由Ti6AL4V制成。 | 在常规染色（如：HE染色）基础上进行免疫组织化学染色，为病理医师提供诊断的辅助信息。 | 渝渡械备20230042 | 体外诊断试剂 | 2023-11-20
249 | 重庆风北生物科技有限公司 | PSA抗体试剂 | 试剂：1mL/瓶、7mL/瓶、12mL/支（1支/袋）； 浓缩液：0.1mL/支。 | 超声诊断或治疗操作中，充填或涂敷于皮肤与探头（或治疗头）辐射面之间，用于透射声波的中介媒质，不具备消毒功能，非无菌产品。 | 在常规染色（如：HE染色）基础上进行免疫组织化学染色，为病理医师提供诊断的辅助信息。 | 渝渡械备20230043 | 体外诊断试剂 | 2023-11-20
250 | 重庆风北生物科技有限公司 | 增强液 | 10mL/瓶、30mL/瓶、60mL/瓶、100mL/支、200mL/瓶 | 1.DWT-600B和DWT-600C医用胶片打印机主要由控制系统（包括显示面板组件、电脑主机）、胶片打印机（包括喷头、墨水盒、定影装置和传动结构）和软件构成。2.DWT-700A医用胶片打印机主要由控制系统（包括显示面板组件、电脑主机）、胶片打印机（包括墨粉筒、传动机构、显影及定影装置）和软件构成。3.DWT-700B医用胶片打印机主要由控制系统（包括显示面板组件、电脑主机）、胶片打印机（包括墨粉筒、传动机构、显影装置、定影装置）、条形码扫描仪、读卡器和软件构成。 | 用于与标记在抗体上的发光标记物形成强荧光复合物，以便定量检测荧光强度。 | 渝渡械备20230044 | 体外诊断试剂 | 2023-11-20
251 | 重庆风北生物科技有限公司 | DAB显色液 | 10mL/瓶、30mL/瓶、60mL/瓶、100mL/支、200mL/瓶 | 医用护理垫内部填充泡沫球，外包全棉纺织布外套，通过缝合而成。一次性使用病床或检查床上用的卫生护理用品。不包括手术室、产房内使用的各种手术垫、单。 | 本试剂适用于福尔马林固定、石蜡包埋的人体组织切片的免疫组织化学染色，用于二抗结合后的DAB显色。 | 渝渡械备20230045 | 体外诊断试剂 | 2023-11-20
252 | 重庆风北生物科技有限公司 | 辣根过氧化物酶(HRP)染色液 | 试剂：10mL/瓶、30mL/瓶、60mL/瓶、100mL/支、200mL/瓶 | 与插入体内的引流导管相连接的体外液路和/或容器，分为负压引流和重力引流，对引流速率和压力没有特定的控制功能。不含电动负压源。 | 与相应的一抗检测试剂、二抗试剂配合使用，用于免疫组织化学染色。 | 渝渡械备20230046 | 体外诊断试剂 | 2023-11-20
253 | 重庆风北生物科技有限公司 | PMS2抗体试剂 | 试剂：1mL/瓶、7mL/瓶、12mL/支（1支/袋）； 浓缩液：0.1mL/支。 | 内部为海棉支撑垫，外包全棉纺织布外套，通过拉链封口而成。一次性使用病床或检查床上用的卫生护理用品。不包括手术室、产房内使用的各种手术垫、单。 | 在常规染色（如：HE染色）基础上进行免疫组织化学染色，为病理医师提供诊断的辅助信息。 | 渝渡械备20230047 | 体外诊断试剂 | 2023-11-20
254 | 重庆风北生物科技有限公司 | p63抗体试剂 | 试剂：1mL/瓶、7mL/瓶、12mL/支（1支/袋）； 浓缩液：0.1mL/支。 | 由裂解结合液、洗涤液、洗脱液、磁珠悬浮液、蛋白酶K和说明书组成。 | 在常规染色（如：HE染色）基础上进行免疫组织化学染色，为病理医师提供诊断的辅助信息。 | 渝渡械备20230048 | 体外诊断试剂 | 2023-11-20
255 | 重庆风北生物科技有限公司 | p53抗体试剂 | 试剂：1mL/瓶、7mL/瓶、12mL/支（1支/袋）； 浓缩液：0.1mL/支。 | 由钳头、杆管、手柄组成。钳头二片可带齿或不带齿，可呈各种形状。通常由不锈钢材料制成，可重复使用。 | 在常规染色（如：HE染色）基础上进行免疫组织化学染色，为病理医师提供诊断的辅助信息。 | 渝渡械备20230049 | 体外诊断试剂 | 2023-11-20
256 | 重庆风北生物科技有限公司 | p40抗体试剂 | 试剂：1mL/瓶、7mL/瓶、12mL/支（1支/袋）； 浓缩液：0.1mL/支。 | 用于进行糖化血红蛋白检测时的血液样本前处理。 | 在常规染色（如：HE染色）基础上进行免疫组织化学染色，为病理医师提供诊断的辅助信息。 | 渝渡械备20230050 | 体外诊断试剂 | 2023-11-20
257 | 重庆风北生物科技有限公司 | MSH6抗体试剂 | 试剂：1mL/瓶、7mL/瓶、12mL/支（1支/袋）； 浓缩液：0.1mL/支。 | 主要由环形黏贴材料（医用胶带）、定位座和保护纸组成；定位座由铝片与无纺布（医用吸水垫）组成。 | 在常规染色（如：HE染色）基础上进行免疫组织化学染色，为病理医师提供诊断的辅助信息。 | 渝渡械备20230051 | 体外诊断试剂 | 2023-11-20
258 | 重庆风北生物科技有限公司 | MSH2抗体试剂 | 试剂：1mL/瓶、7mL/瓶、12mL/支（1支/袋）； 浓缩液：0.1mL/支。 | 由刀片和手柄组成，远端有坚硬、锋利、单刃配置的切割刀片，手柄位于其近端。通常由不锈钢材料制成。可重复使用。 | 在常规染色（如：HE染色）基础上进行免疫组织化学染色，为病理医师提供诊断的辅助信息。 | 渝渡械备20230052 | 体外诊断试剂 | 2023-11-20
259 | 重庆风北生物科技有限公司 | 细胞角蛋白（广谱）抗体试剂 | 试剂：1mL/瓶、7mL/瓶、12mL/支（1支/袋）； 浓缩液：0.1mL/支。 | 通常由钳柄、钳头、弹簧片和鳃轴螺钉组成。头部一般采用不锈钢材料制成。非无菌提供。 | 在常规染色（如：HE染色）基础上进行免疫组织化学染色，为病理医师提供诊断的辅助信息。 | 渝渡械备20230053 | 体外诊断试剂 | 2023-11-20
260 | 重庆风北生物科技有限公司 | 细胞角蛋白 19（CK19）抗体试剂 | 试剂：1mL/瓶、7mL/瓶、12mL/支（1支/袋）； 浓缩液：0.1mL/支 | 通常由钳柄、钳头、弹簧片和鳃轴螺钉组成。头部一般采用不锈钢材料制成。非无菌提供。 | 在常规染色（如：HE染色）基础上进行免疫组织化学染色，为病理医师提供诊断的辅助信息。 | 渝渡械备20230054 | 体外诊断试剂 | 2023-11-20
261 | 重庆风北生物科技有限公司 | 细胞角蛋白 7（CK7）抗体试剂 | 试剂：1mL/瓶、7mL/瓶、12mL/支（1支/袋）； 浓缩液：0.1mL/支 | 本产品由血细胞分析用稀释液、稀释液瓶、说明书组成；血细胞分析用稀释液由氯化钠（0.3%-0.6%）、吡啶硫酮钠（0.001%-0.03%）和N-(2-乙酰氨基)亚氨基二乙酸（0.1%-0.2%）组成。 | 在常规染色（如：HE染色）基础上进行免疫组织化学染色，为病理医师提供诊断的辅助信息。 | 渝渡械备20230055 | 体外诊断试剂 | 2023-11-20
262 | 重庆风北生物科技有限公司 | PD-1抗体试剂 | 试剂：1mL/瓶、7mL/瓶、12mL/支（1支/袋）； 浓缩液：0.1mL/支 | 本产品由血细胞分析用溶血剂、溶血剂瓶、说明书组成；血细胞分析用溶血剂由十二烷基三甲基氯化铵（2.0%~3.5%）、无水硫酸钠（0.2%~0.6%）、丁二酸（0.3%~1.2%）组成。。 | 在常规染色（如：HE染色）基础上进行免疫组织化学染色，为病理医师提供诊断的辅助信息。 | 渝渡械备20230056 | 体外诊断试剂 | 2023-11-23
263 | 重庆风北生物科技有限公司 | Oct2抗体试剂 | 试剂：1mL/瓶、7mL/瓶、12mL/支（1支/袋）； 浓缩液：0.1mL/支。 | 诊查床由立柱、床板、床垫和床体四部分组成，为无源产品。 | 在常规染色（如：HE染色）基础上进行免疫组织化学染色，为病理医师提供诊断的辅助信息。 | 渝渡械备20230057 | 体外诊断试剂 | 2023-11-23
264 | 重庆风北生物科技有限公司 | MUM1抗体试剂 | 试剂：1mL/瓶、7mL/瓶、12mL/支（1支/袋）； 浓缩液：0.1mL/支。 | 定位环由Ti6AL4V材料或Ti6AL4VELI制成环状器械。其中Ti6AL4V材料化学成分应为符合GB/T 3620.1-2016《钛及钛合金牌号和化学成分》和GB/T 13810-2017《外科植入物用钛及钛合金加工材》中TC4级钛材料的相关要求。Ti6AL4VELi材料化学成分应为符合GB/T 3620.1-2016《钛及钛合金牌号和化学成分》和GB/T 13810-2017《外科植入物用钛及钛合金加工材》中TC4ELI级钛材料的相关要求。使用时安装在牙科钻头工作部分的预定位置，以便操作者确定钻孔深度。非无菌提供。 | 在常规染色（如：HE染色）基础上进行免疫组织化学染色，为病理医师提供诊断的辅助信息。 | 渝渡械备20230058 | 体外诊断试剂 | 2023-11-23
265 | 重庆风北生物科技有限公司 | WT1抗体试剂 | 试剂：1mL/瓶、7mL/瓶、12mL/支（1支/袋）； 浓缩液：0.1mL/支。 | 种植用牙钻导向器由Ti6AL4V制成，其中钛合金材料化学成分应为符合GB/T 3620.1-2007《钛及钛合金牌号和化学成分》和GB/T 13810-2007《外科植入物用钛及钛合金加工材》中TC4级钛材料的相关要求，在牙科种植过程中使用，非无菌产品，可重复使用。 | 在常规染色（如：HE染色）基础上进行免疫组织化学染色，为病理医师提供诊断的辅助信息。 | 渝渡械备20230059 | 体外诊断试剂 | 2023-11-23
266 | 重庆风北生物科技有限公司 | p120抗体试剂 | 试剂：1mL/瓶、7mL/瓶、12mL/支（1支/袋）； 浓缩液：0.1mL/支。 | 本产品由外袋和内容物组成。冰袋内装有蓄冷剂（主要成分为尿素、纯净水）。用于人体外表面特定部位。 | 在常规染色（如：HE染色）基础上进行免疫组织化学染色，为病理医师提供诊断的辅助信息。 | 渝渡械备20230060 | 体外诊断试剂 | 2023-11-23
267 | 重庆风北生物科技有限公司 | MUC-1抗体试剂 | 试剂：1mL/瓶、7mL/瓶、12mL/支（1支/袋）； 浓缩液：0.1mL/支。 | 倒像镜是通过倒像原理辅助眼科检查、诊断的光学器具。本产品不与角膜接触，主要组成有：封装外壳、倒像棱镜组件、螺杆和调节手柄组成。 | 在常规染色（如：HE染色）基础上进行免疫组织化学染色，为病理医师提供诊断的辅助信息。 | 渝渡械备20230061 | 体外诊断试剂 | 2023-11-23
268 | 重庆风北生物科技有限公司 | GCDFP-15抗体试剂 | 试剂：1mL/瓶、7mL/瓶、12mL/支（1支/袋）； 浓缩液：0.1mL/支。 | 由裂解液（10%SDS、o.5mol/L EDTA、1mol/L Tris-HCl、1mol/L NaCl、20mg/mL 蛋白酶K），1管，共5mL；质控上游引物（人GAPDH内参基因PCR扩增上游引物），1管，共10μmol；质控下游引物（人GAPDH内参基因PCR扩增下游引物），1管，共10μmol；纯化试剂（Chelex 100 弱阳离子螯合树脂，0.02g/管），1盒，共48个；产品说明书，1份。 | 在常规染色（如：HE染色）基础上进行免疫组织化学染色，为病理医师提供诊断的辅助信息。 | 渝渡械备20230062 | 体外诊断试剂 | 2023-11-23
269 | 重庆风北生物科技有限公司 | MUC-2抗体试剂 | 试剂：1mL/瓶、7mL/瓶、12mL/支（1支/袋）； 浓缩液：0.1mL/支。 | 产品由机械部分、电气部分和软件部分组成，配合试剂盒使用，实现样本中核酸的分离提取。 | 在常规染色（如：HE染色）基础上进行免疫组织化学染色，为病理医师提供诊断的辅助信息。 | 渝渡械备20230063 | 体外诊断试剂 | 2023-11-23
270 | 重庆风北生物科技有限公司 | MART-1/melanA抗体试剂 | 试剂：1mL/瓶、7mL/瓶、12mL/支（1支/袋）； 浓缩液：0.1mL/支。 | 非接触式眼底广角观察镜通过放大或倒像等光学原理辅助眼科治疗、手术的光学器具。（不与角膜接触） | 在常规染色（如：HE染色）基础上进行免疫组织化学染色，为病理医师提供诊断的辅助信息。 | 渝渡械备20230064 | 体外诊断试剂 | 2023-11-23
271 | 重庆风北生物科技有限公司 | CD79a抗体试剂 | 试剂：1mL/瓶、7mL/瓶、12mL/支（1支/袋）； 浓缩液：0.1mL/支。 | 由签杆、脱脂棉吸水性材料组成。不含消毒剂。非无菌提供，一次性使用 | 在常规染色（如：HE染色）基础上进行免疫组织化学染色，为病理医师提供诊断的辅助信息。 | 渝渡械备20230065 | 体外诊断试剂 | 2023-11-23
272 | 重庆风北生物科技有限公司 | CD68抗体试剂 | 试剂：1mL/瓶、7mL/瓶、12mL/支（1支/袋）； 浓缩液：0.1mL/支。 | 由脱脂棉吸水性材料组成。不含消毒剂。非无菌提供，一次性使用 | 在常规染色（如：HE染色）基础上进行免疫组织化学染色，为病理医师提供诊断的辅助信息。 | 渝渡械备20230066 | 体外诊断试剂 | 2023-11-23
273 | 重庆风北生物科技有限公司 | CD43抗体试剂 | 试剂：1mL/瓶、7mL/瓶、12mL/支（1支/袋）； 浓缩液：0.1mL/支。 | 由脱脂纱布加工而成的卷状材料组成，通过绑扎的形式对创面敷料进行固定或限制肢体活动，以对创面愈合起到间接的辅助作用。非无菌提供，一次性使用。不与创面直接接触，粘贴部位为完好皮肤。 | 在常规染色（如：HE染色）基础上进行免疫组织化学染色，为病理医师提供诊断的辅助信息。 | 渝渡械备20230067 | 体外诊断试剂 | 2023-11-23
274 | 重庆风北生物科技有限公司 | Ep-CAM抗体试剂 | 试剂：1mL/瓶、7mL/瓶、12mL/支（1支/袋）； 浓缩液：0.1mL/支。 | 固定器由聚乙烯板材、聚氨酯内衬、金属支架组成。骨科创伤手术配套工具，可重复使用。 | 在常规染色（如：HE染色）基础上进行免疫组织化学染色，为病理医师提供诊断的辅助信息。 | 渝渡械备20230068 | 体外诊断试剂 | 2023-11-23
275 | 重庆风北生物科技有限公司 | MUC-5AC抗体试剂 | 试剂：1mL/瓶、7mL/瓶、12mL/支（1支/袋）； 浓缩液：0.1mL/支。 | 固定器由聚乙烯板材，聚氨酯内衬，金属支架组成。骨科创伤手术配套工具，可重复使用。 | 在常规染色（如：HE染色）基础上进行免疫组织化学染色，为病理医师提供诊断的辅助信息。 | 渝渡械备20230069 | 体外诊断试剂 | 2023-11-23
276 | 重庆风北生物科技有限公司 | CD8抗体试剂 | 试剂：1mL/瓶、7mL/瓶、12mL/支（1支/袋）； 浓缩液：0.1mL/支。 | 固定器主要由聚乙烯板材，聚氨酯内衬，金属支架组成。骨科创伤手术配套工具。通常由不锈钢材料制成。可重复使用。 | 在常规染色（如：HE染色）基础上进行免疫组织化学染色，为病理医师提供诊断的辅助信息。 | 渝渡械备20230070 | 体外诊断试剂 | 2023-11-23
277 | 重庆风北生物科技有限公司 | CD44抗体试剂 | 试剂：1mL/瓶、7mL/瓶、12mL/支（1支/袋）； 浓缩液：0.1mL/支。 | 固定器主要由聚乙烯板材，聚氨酯内衬，金属支架组成。骨科创伤手术配套工具，可重复使用。 | 在常规染色（如：HE染色）基础上进行免疫组织化学染色，为病理医师提供诊断的辅助信息。 | 渝渡械备20230071 | 体外诊断试剂 | 2023-11-23
278 | 重庆风北生物科技有限公司 | B淋巴细胞特异性激活OCT结合蛋白1（Bob.1）抗体试剂 | 试剂：1mL/瓶、7mL/瓶、12mL/支（1支/袋）； 浓缩液：0.1mL/支。 | 踝关节固定器主要由聚乙烯板材，聚氨酯内衬组成。骨科创伤手术配套工具。通常由不锈钢材料制成。可重复使用。 | 在常规染色（如：HE染色）基础上进行免疫组织化学染色，为病理医师提供诊断的辅助信息。 | 渝渡械备20230072 | 体外诊断试剂 | 2023-11-23
279 | 重庆风北生物科技有限公司 | CD3抗体试剂 | 试剂：1mL/瓶、7mL/瓶、12mL/支（1支/袋）； 浓缩液：0.1mL/支。 | 固定器主要由聚乙烯板材，聚氨酯内衬，金属支架组成。骨科创伤手术配套工具，可重复使用。 | 在常规染色（如：HE染色）基础上进行免疫组织化学染色，为病理医师提供诊断的辅助信息。 | 渝渡械备20230073 | 体外诊断试剂 | 2023-11-23
280 | 重庆风北生物科技有限公司 | AMACR/p504s抗体试剂 | 试剂：1mL/瓶、7mL/瓶、12mL/支（1支/袋）； 浓缩液：0.1mL/支。 | 固定器主要由聚乙烯板材、聚氨酯内衬、金属支架组成。骨科创伤手术配套工具，可重复使用。 | 在常规染色（如：HE染色）基础上进行免疫组织化学染色，为病理医师提供诊断的辅助信息。 | 渝渡械备20230074 | 体外诊断试剂 | 2023-11-23
281 | 重庆风北生物科技有限公司 | 肌动蛋白，α平滑肌（Actin,Alpha Smooth Muscle）抗体试剂 | 试剂：1mL/瓶、7mL/瓶、12mL/支（1支/袋）； 浓缩液：0.1mL/支。 | 固定器是由聚乙烯板材、聚氨酯内衬、金属支架组成。骨科创伤手术配套工具，可重复使用。 | 在常规染色（如：HE染色）基础上进行免疫组织化学染色，为病理医师提供诊断的辅助信息。 | 渝渡械备20230075 | 体外诊断试剂 | 2023-11-23
282 | 重庆新方程医疗器械有限公司司 | 医用干式胶片 | XFC-DF-203*254mm、XFC-DF-254*305mm、XFC-DF-280*356mm、XFC-DF-356*432mm、XFC-DF-8*10in（20*25cm）、XFC-DF-14*17in（35*43cm） | 导向模板由基板和导环两部分组成。基板为环氧树脂组成的合成聚合物,符合YY/T0911-2014《牙科学 聚合物基代型材料》标准要求。导环材料为齿科纯钛，齿科纯钛材料符合GB/T 3620.1-2007《钛及钛合金牌号和化学成分》、GB/T 13810-2007《外科值入物用钛及钛合金加工材》标准要求。 | 用于作为诊断依据的医学影像（CT、MRI、CR、DR等）的记录。 | 渝合械备20230001号 | 无源 | 2023-12-20
283 | 重庆科斯特医疗科技有限公司 | 鼻腔冲洗器 | 规格：50套/箱、100套/箱、其他装箱规格可以根据客户要求进行定制 | 产品由头部、针体和尾部组成，螺纹型。一般采用不锈钢材料材料制成。非无菌提供。 | 用于对鼻腔进行冲洗，或用在不同药物治疗的间隙进行冲洗。 | 渝合械备20230002号 | 无源 | 2023-12-21
284 | 重庆玖牛医疗科技有限公司 | 鼻氧管 | NOC-S、NOC-M、NOC-L/1500mm、2000mm、3000mm | 由无纺布、吸水纸和防漏底膜组成。一次性使用病床或检查床上用的卫生护理用品。不包括手术室、产房内使用的各种手术垫、单。 | 用于吸氧时氧源与吸氧者之间的氧气直接输送或湿化后输送 | 渝经开械备20230001 | 无源 | 2023-02-03
285 | 重庆玖牛医疗科技有限公司 | 输氧面罩 | OM-M、OM-L、OM-XL/1500mm、2000mm、3000mm | 由氯化钠0.42%、硫酸钠0.78%、磷酸二氢钾0.02%、磷酸氢二钠0.08%、氟化钠0.02%，乙二胺四乙酸二钠0.03%及 纯水组成。 | 用于对缺氧患者进行输氧，作为氧气进入患者体内的通道 | 渝经开械备20230002 | 无源 | 2023-02-03
286 | 重庆天海医疗设备有限公司 | 动态血沉分析仪 | ESR-2040 | JRL-5F1:由8-苯胺基-1-萘磺酸铵盐0.02%，十烷基三甲基溴化铵 0.2%及纯水组成;JRL-5F2:十二烷基三甲基溴化铵0.8%及纯水组成； JRL-5F3:由盐酸0.03%，十六烷基三甲基溴化铵3%及纯水组成。 | 用于血液样品红细胞沉降速度和压积的测量 | 渝经开械备20230004 | 有源 | 2023-02-09
287 | 重庆天海医疗设备有限公司 | 动态血沉分析仪 | ESR-2050 | 主要由PET片基和防静电层、吸墨层构成，片基的主要成分是聚氯乙烯，防静电层的主要成分是丙醇二酸和聚氨脂丙烯酸。吸墨涂层的主要成分是进口纳米γ-氧化铝水合物。 | 用于血液样品红细胞沉降速度和压积的测量 | 渝经开械备20230003 | 有源 | 2023-02-09
288 | 重庆玖牛医疗科技有限公司 | 口腔抽吸管（含刷头） | OSC-F18/F12 | 本产品为带状，弹性材料。由弹性织物、医用胶黏剂和离型纸（临用前去除）组成。不与创面直接接触。 | 用于医疗机构中气管插息患者的口腔护理 | 渝经开械备20230015 | 无源 | 2023-03-20
289 | 重庆佰纳医疗器械有限公司 | 隔离衣 | 型号：褂式 规格：一次性使用医用隔离衣规格为（规格标示为：身长*胸围*袖长）：80*80*45/90*90*48/100*100*51/110*110*54/120*120*57/130*130*60/140*140*63/150*150*66/160*160*69. | 手术或检查时患者开口的辅助器械，采用聚乙烯高分子材料制成。 | 用于医疗机构门诊、病房、检验室等作普通隔离。 | 渝经开械备20230016 | 无源 | 2023-03-24
290 | 重庆黄嘉生物技术有限公司 | 样本释放剂 | 50人份/盒 | A型主要由聚甲炔方菁染料(0.01%)、乙二醇 (99.99% )组成；B型主要由聚甲炔花菁染料(0.03%)、乙二醇 (99.97%)组成。 | 同一仪器平台或方法学通用试剂，用于待测样本的预处理，使样本中的待测物从与其他物质结合的状态中释放出来。以便于使用体外诊断试剂或仪器对待测物进行检测。 | 渝经开械备20230050号 | 体外诊断试剂 | 2023-05-25
291 | 重庆黄嘉生物技术有限公司 | 样本释放剂 | 50人份/盒 | A型主要由丙酸钠(0.60%)、HEPES(1.19%)、氢氧化钠(0.10%）、纯化水（98.11%）组成；B型主要由硫酸钠(1.20%)，柠檬酸(2.10%），氢氧化钠（0.52%）、纯化水（96.18%）组成。 | 同一仪器平台或方法学通用试剂，用于待测样本的预处理，使样本中的待测物从与其他物质结合的状态中释放出来。以便于使用体外诊断试剂或仪器对待测物进行检测。 | 渝经开械备20230051号 | 体外诊断试剂 | 2023-05-25
292 | 重庆黄嘉生物技术有限公司 | 样本释放剂 | 50人份/盒 | A型主要由氯化钠（0.71%）、Tris缓冲液（0.15%）、无水硫酸钠 （2.90%）、甘油（3.50%）、纯化水（92.74%）组成；B型主要由氯 化钠（4%），硫酸钠（3%），磷酸盐（2%）、纯化水（91%）。 | 同一仪器平台或方法学通用试剂，用于待测样本的预处理，使样本中的待测物从与其他物质结合的状态中释放出来。以便于使用体外诊断试剂或仪器对待测物进行检测。 | 渝经开械备20230052号 | 体外诊断试剂 | 2023-05-25
293 | 重庆黄嘉生物技术有限公司 | 样本释放剂 | 50人份/盒 | 主要由PET片基和防静电层、吸墨层构成，片基的主要成分是聚氯乙烯，防静电层的主要成分是丙醇二酸和聚氨脂丙烯酸。吸墨涂层的主要成分是二氧化硅和氧化铝。 | 同一仪器平台或方法学通用试剂，用于待测样本的预处理，使样本中的待测物从与其他物质结合的状态中释放出来。以便于使用体外诊断试剂或仪器对待测物进行检测。 | 渝经开械备20230053号 | 体外诊断试剂 | 2023-05-25
294 | 重庆黄嘉生物技术有限公司 | 样本释放剂 | 50人份/盒 | 由背衬层、降温物质（主要成分为热熔压敏胶、水等）、覆盖层等部分组成。不含有发挥药理学、免疫学或者代谢作用的成分。不包含附录所列成分。非无菌产品。 | 同一仪器平台或方法学通用试剂，用于待测样本的预处理，使样本中的待测物从与其他物质结合的状态中释放出来。以便于使用体外诊断试剂或仪器对待测物进行检测。 | 渝经开械备20230068号 | 体外诊断试剂 | 2023-09-18
295 | 子钦医疗器械（重庆）股份有限公司 | 氧气吸入器 | 产品规格型号按氧气储存袋容量分为：42L。 | 沙黄0.25%，结晶紫3%，草酸铵0.8%,氯化钠0.9%，纯化水。 | 用于急救给痒和缺氧病人氧气吸入 | 渝经开械备20230024 | 无源 | 2023-04-03
296 | 子钦医疗器械（重庆）股份有限公司 | 医用外固定支具 | 型号按使用部位分为：腕部型、拇指型、手掌型、前臂型、头部型、颈部型、肩部型、胸部型、腰部型、膝部型、踝部型、脚掌型、腿部型。规格按产品吃吗大小分为：F（均码）/S/M/L/XL/XXL | 由背板、臀板、立柱、底座、辅助台面及配件等组成。产品为无源产品。其中，配件包括：麻醉屏架、支肩架、托手板、拉手、托腿架、蹬足板、床垫。 | 用于骨折或软组织等损伤的外固定 | 渝经开械备20230025 | 无源 | 2023-04-03
297 | 小岢（重庆）制药有限公司 | 棉片 | 干型、湿型、干湿两用型、无纺布型、木浆植物纤维型、柔纸巾型、全棉型、脱脂棉型、条轮黏胶无纺布型。规格（尺寸）：6cm*5cm;6cm*6cm;6cm*8cm;6cm*10cm;6cm*12cm;8cm*12cm;10cm*10cm;10*12/10.5*12.5/8*8/8*10/8*12/14*14/12*14/12*18/14*16/14*18/18*18/16*18/16*20/16*22/20*20/18*22/18*24/20*20/22*22/20*24/25*25/30*35/30*70/40*50/50*60/55*70/70*90/55*90/60*110/70*140 | 通常由床身和床架等组成的直板床或平板床，床面高度固定，床头床尾固定不可调整。产品为无源产品。 | 用于对皮肤、创面进行清洁处理。 | 渝经开械备20230017号 | 无源 | 2023-04-03
298 | 小岢（重庆）制药有限公司 | 医用射线防护眼镜 | GXK-I、GXK-2/GXK-3//GXK-4/GXK-5/GXK-6(特殊规格型号按客户订货要求为准）（根据产品镜架材质和结构进行划分） | 通常为各种形式的钩状结构，手动操作、自锁式手术器械。一般采用不锈钢材料制成。非无菌提供。 | 用于进行放射诊断时对人体的防护。 | 渝经开械备20230018号 | 无源 | 2023-04-03
299 | 小岢（重庆）制药有限公司 | 医用护理垫 | 按产品结构形态和外形尺寸划分：GXK-I、GXK-2/GXK-3//GXK-4、规格以产品外形尺寸的长宽标示：长（15-20CM）*宽（10-120CM）。i型为长方形或正方形，ii型为异形垫，3型为日用型，4型为夜用型，根据吸收能力及厚度，医用护理垫有超薄型、加厚型之分。 | 由床面（推车面板、担架面）、支撑架、护栏、脚轮等组成。产品为无源产品。 | 病床或检查床上用的卫生护理用品 | 渝经开械备20230019号 | 无源 | 2023-04-03
300 | 小岢（重庆）制药有限公司 | 医用垫单 | 规格-长度/㎝-宽度/㎝ S: 45 - 60 M:60-60 L:90-60 XL:150-70 | 由聚酯（PET）片基、热敏层、保护层组成。 | 病床或检查床上用的卫生护理用品 | 渝经开械备20230020号 | 无源 | 2023-04-03
301 | 小岢（重庆）制药有限公司 | 牙科用毛刷 | 塑料性：101/102/103/104/105/106/107/108/109/110 硅胶性：201/202/203/204/205/206/207/208/209/210 竹炭型：301/302/303/304/305/306/307/308/309/310 儿童型：401/402/403/404/405/406/407/408/409/410 婴儿型：501/502/203/504/505/506/507/508/509/510 成人型：601/602/603/604/605/606/607/608/609/610 护龈型：701/702/703/704/705/706/707/708/709/710 | 通常有床体、护栏及附件。产品为无源产品。其中，床体包括床身和床架；床身包括床面，床框，丝杆螺母副手摇机械传动机构及摇手柄（SMJ-RTC03L型床除外），床底架(含脚轮或护脚套)；床架指床头架和床尾架；附件指输液架。 | 用在牙齿上涂抹牙科材料 | 渝经开械备20230021号 | 无源 | 2023-04-03
302 | 小岢（重庆）制药有限公司 | 牙科洁治器 | GXK-I（不锈钢；一个工作末端）GXK-2（不锈钢；两个工作末端）GXK-3（聚丙烯；一个工作末端）/GXK-4（聚丙烯；两个工作末端）（根据产品材质和结构进行划分） | 通常由床垫和/或支撑平台组成。产品为无源产品。支撑平台包括床身、床架和附件；其中，床身包括床面板、床框、丝杆螺母副手摇机械传动机构、床底架(含脚轮或护脚套)；床架指床头架和床尾架；附件指护栏和输液架等。 | 用于清洁牙齿表面牙垢或在口腔治疗过程中，对组织或材料进行剔、挖、刮等操作。 | 渝经开械备20230022号 | 无源 | 2023-04-03
303 | 小岢（重庆）制药有限公司 | 023清洗液 | 5ML、10ML、15ML、20ML、25ML、30ML、50ML、100ML、250ML、300ML、350ML、500ML、400ML、420ML、430ML、440ML、450ML、460ML、470ML、480ML、490ML、700ML、750ML、800ML、850ML、90ML、950ML、 1L、1.1L、1.2L、1.3L、1.4L、1.5L、1.6L、1.7L、1.8L、1.9L、2L、2.5L、3L、4L、5L、10L、25L、50L、（根据不同装量来划分） | “SKY-MD主要由氯化钠0.42%、乙醇胺0.162%、咪唑0.088%及纯化水组成；SKY-SYS主要由氯化钠 0.643%、硼酸0.1%、氯化钾0.1%及纯化水组成；SKY-RET主要由麦黄酮0.18%、EDTA.2NA2.0%及纯化水组成；SKY-DFL主要由麦黄酮0.18%、硫酸钠0.9%及纯化水组成；SKY-RD主要由碳酸盐0.23%、氯化钠0.58%及纯化水组成。” | 用于检测过程中反应过程体系内待测物清洗或洗脱，起到纯化待测物以便后续检测的仪器平台通用或方法学通用试剂，不包含单独用于仪器清洗的清洗液。 | 渝经开械备20230023号 | 无源 | 2023-04-03
304 | 子钦医疗器械（重庆）股份有限公司 | 腹带 | 型号按样式分为：普通型、加强型。 规格按尺寸分为：S/M/L/XL/XXL | SKY-53LEOⅠ主要由甲酸（0.31%）、氯化钠（0.49%）及纯化水组成；SKY-53LEOⅡ主要由季铵盐（0.77%）、氯化钠（0.30%）及纯化水组成；SKY-53LH主要由季铵盐（2.70%）及纯化水组成；SKY-SLS主要由月桂酰硫酸钠（0.17%）及纯化水组成；SKY-4DL主要由AEO-30（0.17%）和季铵盐（0.07%）及纯化水组成；SKY-FBA主要由SDA-5（0.23%）及纯化水组成；SKY-IM主要由十二烷基肌氨酸钠（0.18%）和HEPES（2%）及纯化水组成；SKY-NR主要由水杨酸（0.12%）及纯化水组成；SKY-3WP主要由十二烷基三甲基氯化铵（0.075%）、氯化钠（0.6%）及纯化水组成；SKY-WH主要由十二烷基三甲基氯化铵（0.085%）、氯化钠（0.5%）及纯化水组成；SKY-58LEOⅠ主要由十二烷基三甲基氯化铵（0.1%）、353（0.8%）及纯化水组成；SKY-58LEOⅡ主要由十二烷基三甲基氯化铵（0.15%）、氯化钠（0.21%）及纯化水组成；SKY-58LH主要由氯化钠(0.2%)、十二烷基三甲基氯化铵(2.6%)及纯化水组成；SKY-58LBA主要由十二烷基三甲基氯化铵（2.56%）及纯化水组成；SKY-BCⅡ主要由十二烷基三甲基氯化铵（0.47%）、咪唑（0.1%）及纯化水组成；SKY-HL（主要由季铵盐（1.1%）、及纯化水组成。 | 通过捆绑在病人四肢或者其他部位上，用于加压包扎，达到消除腔隙、临时止血（非动脉止血）、保护手术切口等作用。 | 渝经开械备20230026 | 无源 | 2023-04-04
305 | 子钦医疗器械（重庆）股份有限公司 | 医用固定带 | 型号按使用部位分为：腕部型、拇指型、手掌型、前臂型、头部型、颈部型、肩部型、胸部型、腰部型、膝部型、踝部型、脚掌型、腿部型。规格按产品吃吗大小分为：F（均码）/S/M/L/XL/XXL | 产品由A、B、C三种液体组成；A液：碱性品红 5g 、苯酚8g 、乙醇20ml 、水80 mL;B液：盐酸3.5 ml 、乙醇96.5ml;C液：亚甲基蓝 0.3 g 、水100 ml。 | 用于骨折或软组织等损伤的外固定 | 渝经开械备20230027 | 无源 | 2023-04-04
306 | 小岢（重庆）制药有限公司 | 棉片 | 干型、湿型、干湿两用型、无纺布型、木浆植物纤维型、柔纸巾型、全棉型、脱脂棉型、条轮黏胶无纺布型。规格（尺寸）：6cm*5cm;6cm*6cm;6cm*8cm;6cm*10cm;6cm*12cm;8cm*12cm;10cm*10cm;10*12/10.5*12.5/8*8/8*10/8*12/14*14/12*14/12*18/14*16/14*18/18*18/16*18/16*20/16*22/20*20/18*22/18*24/20*20/22*22/20*24/25*25/30*35/30*70/40*50/50*60/55*70/70*90/55*90/60*110/70*140 | 产品由A、B、C、D四种液体组成；A液：结晶紫 15g、甲醇 180 ml、异丙醇100ml、草酸铵 5g、水720ml；B液：碘1g、聚维酮碘2g、碘化钾 2g、水1000ml；C液：丙酮250ml、乙醇 750ml；D液：沙黄 5g、甲醇50ml，异丙醇50ml，水900ml。 | 用于对皮肤、创面进行清洁处理。 | 渝经开械备20230017号 | 无源 | 2023-04-17
307 | 小岢（重庆）制药有限公司 | 医用射线防护眼镜 | GXK-I、GXK-2/GXK-3//GXK-4/GXK-5/GXK-6(特殊规格型号按客户订货要求为准）（根据产品镜架材质和结构进行划分） | 产品由背板、臀板、立柱、底座、辅助台面及配套件组成。产品为无源产品。其中，配套件包括：拉手、托腿架、床垫。 | 用于进行放射诊断时对人体的防护。 | 渝经开械备20230018号 | 无源 | 2023-04-17
308 | 小岢（重庆）制药有限公司 | 医用护理垫 | 按产品结构形态和外形尺寸划分：GXK-I、GXK-2/GXK-3//GXK-4、规格以产品外形尺寸的长宽标示：长（15-20CM）*宽（10-120CM）。i型为长方形或正方形，ii型为异形垫，3型为日用型，4型为夜用型，根据吸收能力及厚度，医用护理垫有超薄型、加厚型之分。 | 骨科手术配套工具。一般采用不锈钢等材料制成。非无菌提供。 | 病床或检查床上用的卫生护理用品 | 渝经开械备20230019号 | 无源 | 2023-04-17
309 | 小岢（重庆）制药有限公司 | 医用垫单 | 规格-长度/㎝-宽度/㎝ S: 45 - 60 M:60-60 L:90-60 XL:150-70 | SKY-4DS主要由乙二醇（95%）、甲醇（4.994%）、次甲基染料（0.006%）组 成;SKY-NR主要由乙二醇（99.995%）、次甲基染料（0.005%）组成;SKY-WNR 主要由乙二醇（93%）、甲醇（6.93%）、次乙基染料（0.007%）组成;SKY-WDF 主要由乙二醇（95%）、甲醇（4.994%）、聚次甲基荧光染料（0.006%）组成;SKY-WPC 主要由乙二醇（98.5%）、甲醇（1.483%）、碳花菁染料（0.017%）组成;SKY-RET 主要由乙二醇（92%）、甲醇（7.99%）、次甲基染料（0.01%）组成;SKY-PLT 主要由乙二醇（92%）、丁醇（7.92%）、耐尔蓝（0.08%）组成。 | 病床或检查床上用的卫生护理用品 | 渝经开械备20230020号 | 无源 | 2023-04-17
310 | 重庆玖牛医疗科技有限公司 | 口腔吸引管 | OST | 氯化钠 7.1g/L、氨丁三醇缓冲液 2.0g/L、乙二胺四乙酸 二钾 0.20g/L及纯化水组成。 | 由硅胶刷头、抽吸管、手握柄和负压控制口组成。采用高分子材料制成。与负压设备、负压引流袋连接使用。非无菌提供。使用前由使用机构根据说明书进行灭菌或消毒。 | 渝经开械备20230045号 | 无源 | 2023-04-27
311 | 子钦医疗器械（重庆）股份有限公司 | 引流袋 | 产品型号 I型（普通型）、Ⅱ型（防逆流型）、Ⅲ型（精密计量型） 产品规格 1000ml、1500ml、2000ml、2500ml、5000ml | 主要由红细胞裂解液（三羟甲基氨基甲烷-盐酸：0.12% m/v、氯化钠：0.059 % m/v、乙二胺四乙酸：0.003% m/v）、蛋白酶K（2% m/v）、白细胞裂解液（十二烷基硫酸钠：1% m/v、三羟甲基氨基甲烷-盐酸：0.12% m/v、氯化钠：0.59% m/v、乙二胺四乙酸：0.146% m/v）、蛋白沉淀剂（醋酸铵：10 mol/L）、洗脱缓冲液（三羟甲基氨基甲烷-盐酸：0.12% m/v、乙二胺四乙酸：0.029% m/v）等组成。 | 用于医院临床科室及手术中或手术后患者一次性引流体液（血液、胃液等）、分泌物（痰液、冲洗液等）以及人体排泄物的收集。 | 渝经开械备20230038号 | 无源 | 2023-04-27
312 | 子钦医疗器械（重庆）股份有限公司 | 外生殖器术后保护罩 | 【产品型号】儿童型、成人型。 【产品规格】S、M、L。 | 主要由变性液（氢氧化钠：0.025mol/L、纯化水）、洗涤缓冲液（10×）（三羟甲基氨基甲烷：0.1mol/L、纯化水）、结合缓冲液（三羟甲基氨基甲烷：0.1mol/L、氯化钠：3.0mol/L、乙二胺四乙酸：0.01mol/L、吐温-20：0.001% v/v、纯化水）、退火缓冲液（三羟甲基氨基甲烷：0.08mol/L、醋酸镁：0.01mol/L、醋酸：0.01v/v、 纯化水）等组成。 | 用于男性包皮手术、泌尿科阴囊和阴茎手术的术后，辅助固定包扎伤口的敷料，将伤口隔离，保护手术部位不被外物碰撞挤压。不接触伤口。 | 渝经开械备20230039号 | 无源 | 2023-04-27
313 | 子钦医疗器械（重庆）股份有限公司 | 臂外展固定器 | 普通型、舒适型、合金加强型。 | 产品由样本裂解液（4-羟乙基哌嗪乙磺酸35.8g/L、硫酸铵3.21g/L、 十二烷基硫酸锂60.0g/L、氢氧化锂1.68g/L、异硫氰酸胍200ml/L 纯化水）；核酸提取液（4-羟乙基哌嗪乙磺酸59.6g/L、氯化锂59.7g/L 0.5M、乙二胺四乙酸200ml/L、异丙醇200ml/L、磁珠（10mg/ml） 25.0ml/L纯化水）；洗涤液（4-羟乙基哌嗪乙磺酸2.38g/L、十二 烷基磺酸钠1.00g/L、氯化钠8.80g/L、0.5M乙二胺四乙酸2.0ml/L、 吐温-201.0ml/L、无水乙醇2.0ml/L纯化水）；矿物油；洗脱液（焦 碳酸二乙酯水）组成. | 用于骨折或软组织等损伤的外固定。 | 渝经开械备20230040号 | 无源 | 2023-04-27
314 | 子钦医疗器械（重庆）股份有限公司 | 防褥疮垫 | 普通型床垫、波动型床垫、座垫、腿垫、枕垫、靠垫。 | 由聚酯（PET）片基与防静电层、吸墨层（二氧化硅、氧化铝、吸附墨水或墨粉）组成 | 用于术后或长期坐卧患者，预防和缓解压疮。 | 渝经开械备20230041号 | 无源 | 2023-04-27
315 | 子钦医疗器械（重庆）股份有限公司 | 疝气固定带 | 型号按产品形状分为：裤型、腰带型、带库组合型；按使用部位分为：脐疝式、腹股沟疝式、混合疝式；按使用人群分为：儿童型、成人型。 规格按腰围尺寸大小分为：S（腰围40-50cm）、M（腰围50-65cm）、L（腰围65-85cm）、XL（腰围85-100cm）。 | 由聚酯（PET）片基与防静电层、吸墨层（二氧化硅、氧化铝、吸附墨水或墨粉）组成。 | 用于对人体躯干、四肢、头部等部位的外固定或支撑。 | 渝经开械备20230042号 | 无源 | 2023-04-27
316 | 子钦医疗器械（重庆）股份有限公司 | 下肢固定器 | 下肢S型垫、下肢U型垫、脚圈、腿夹垫。 | 由聚酯（PET）片基与防静电层、吸墨层（二氧化硅、氧化铝、吸附墨水或墨粉）组成。 | 用于对人体躯干、四肢、头部等部位的外固定或支撑。 | 渝经开械备20230043号 | 无源 | 2023-04-27
317 | 子钦医疗器械（重庆）股份有限公司 | 躯干固定器 | 规格型号：翻身垫、俯卧位垫、侧卧位垫、半圆形垫、骨科柱垫、体位方垫、梯形垫、滚筒垫、偏瘫垫。 | 产品由亚甲基蓝0.1%、氢氧化钾0.01%、纯化水组成. | 用于对人体躯干、四肢、头部等部位的外固定或支撑。 | 渝经开械备20230044号 | 无源 | 2023-04-27
318 | 重庆天海医疗设备有限公司 | 生殖道分泌物免疫荧光染色液 | 50人份/盒、100人份/盒、200人份/盒、400人份/盒 | 骨科创伤手术配套工具。通常由聚乙烯板、假肢复合布、固定带、搭扣、铆钉等组成。可重复使用。 | 用于生殖道分泌物或生殖道脱落细胞、及细菌、真菌、滴虫等进行荧光或多重荧光染色。 | 渝经开械备20230047号 | 体外诊断试剂 | 2023-05-11
319 | 重庆天海医疗设备有限公司 | 缓冲液 | FA-A:10L/桶、5000mL/桶、2000mL/瓶 | 骨科创伤手术配套工具。通常由聚乙烯板、假肢复合布、固定带、搭扣、铆钉等组成。可重复使用。 | 同一仪器平台或方法学通用试剂，用于提供/维持反应环境。 | 渝经开械备20230048号 | 体外诊断试剂 | 2023-05-11
320 | 重庆博士泰生物技术有限公司 | 样本（尿液）纯化管 | 试剂：20ml，碳管：20支；试剂：50 ml，碳管：50支；试剂：100 ml，碳管：100支；试剂：150 ml，碳管：150支；试剂：200 ml，碳管：200支；试剂：500 ml，碳管：500支；试剂：1000 ml，碳管：1000支。 | 骨科创伤手术配套工具。通常由聚乙烯板、假肢复合布、固定带、搭扣、铆钉等组成。可重复使用。 | 用于对待测样本（尿液）进行稀释、纯化，以便于使用体外诊断试剂或仪器对待测物进行检测。其本身并不直接参与检测。 | 渝经开械备20230049号 | 体外诊断试剂 | 2023-05-16
321 | 子钦医疗器械（重庆）股份有限公司 | 刮痧板 | 产品型号 按材料不同分为：砭石、玉制品、牛角。 产品规格 按尺寸分为：3.5×6、6×10、6.5×12、7×8、10×15、10×20 | 骨科手术配套工具。一般采用不锈钢材料制成。非无菌提供。 | 用于刮痧治疗。 | 渝经开械备20230054号 | 无源 | 2023-06-02
322 | 子钦医疗器械（重庆）股份有限公司 | 盆底肌肉康复器 | 规格型号：ZQPK-3（3个套装）、ZQPK-4（4个套装）、ZQPK-5（5个套装）、ZQPK-6（6个套装）、ZQPK-7（7个套装）。 | 骨科手术配套基础工具。一般采用不锈钢材料制成。非无菌提供。 | 用于分娩后或阴道肌力下降的女性锻炼阴道肌肉，提高盆底肌肉收缩能力，缓解压力性尿失禁、阴道子宫等器官膨出或脱垂等。 | 渝经开械备20230055号 | 无源 | 2023-06-02
323 | 子钦医疗器械（重庆）股份有限公司 | 医用冰垫 | 型号：坐垫、床垫、沙发垫、枕垫。 规格：36×25、36×36、45×45、48×48、58×58、75×75、190×75、200×90、200×120、200×150、160×50、40×36。 | 产品由固定带、泡沫垫、螺丝、固定旋钮、牙垫、固定架主体组成。 | 用于发热患者的局部降温。仅用于体表完整皮肤。 | 渝经开械备20230056号 | 无源 | 2023-06-02
324 | 子钦医疗器械（重庆）股份有限公司 | 普通病床 | 型号按主体结构分为：平型病床、手摇式二折病床、手摇式三折病床。 规格按床头材质分为：碳钢、不锈钢、塑料、木料。 | 产品由吹嘴、连接软管、小球（三个小球）、外壳（外壳上有三个柱形腔，即600ml/s柱形腔、900ml/s柱形腔和1200ml/s柱形腔）组成。 | 用于医疗监护下的成年或儿童患者的诊断、治疗或监护时使用，用以支撑患者身体，形成临床所需体位。 | 渝经开械备20230057号 | 无源 | 2023-06-02
325 | 子钦医疗器械（重庆）股份有限公司 | 医用冰袋 | ZQBDI100、ZQBDI120、ZQBDI150、ZQBDI180、ZQBDI200、ZQBDI300； ZQBDⅡ100、ZQBDⅡ120、ZQBDⅡ150、ZQBDⅡ180、ZQBDⅡ200、ZQBDⅡ300。 | 磷酸氢二钠6.09 g/L、磷酸二氢钠0.47 g/L、氯化钠9.00 g/L、牛血清白蛋白10.00 g/L、吐温20（Tween 20）0.5%、proclin300(防腐剂)0.1% | 用于发热患者的局部降温。仅用于体表完整皮肤。 | 渝经开械备20230058号 | 无源 | 2023-06-02
326 | 子钦医疗器械（重庆）股份有限公司 | 助行器 | 型号按主体材质分为：碳钢、不锈钢、铝合金。 规格按形状分为：单弯、单弯二轮、单弯二轮带座、双弯、双弯二轮、双弯二轮带座、X形二轮带座、X形四轮带座、折叠四轮带座、悬吊式。 | 磷酸氢二钠6.09 g/L、磷酸二氢钠0.47 g/L、氯化钠9.00 g/L、牛血清白蛋白10.00 g/L、乙二胺四乙酸二钠2.92 g/L、吐温20（Tween 20）0.5%、proclin300(防腐剂)0.1%。 | 用于行动障碍患者的辅助行走或站立，进行康复训练。 | 渝经开械备20230059号 | 无源 | 2023-06-02
327 | 子钦医疗器械（重庆）股份有限公司 | 辅助步行训练器 | 按使用人群年龄分为：儿童型、成人型；按样式分为：简易型、豪华型（带安全吊带）、陪伴型（带陪护人手柄）。 按主体材质分为：不锈钢、铝合金、碳钢 | 作为切削器具，通常由柄部和刀头组成，刀头是斜面锋利刃口。一般采用不锈钢材料制成。非无菌提供。 | 用于行动障碍患者的辅助行走或站立，进行康复训练。 | 渝经开械备20230060号 | 无源 | 2023-06-02
328 | 小岢（重庆）制药有限公司 | 棉片 | 干型、湿型、干湿两用型、无纺布型、木浆植物纤维型、柔纸巾型、全棉型、脱脂棉型、条轮黏胶无纺布型。规格（尺寸）：6cm*5cm;6cm*6cm;6cm*8cm;6cm*10cm;6cm*12cm;8cm*12cm;10cm*10cm;10*12/10.5*12.5/8*8/8*10/8*12/14*14/12*14/12*18/14*16/14*18/18*18/16*18/16*20/16*22/20*20/18*22/18*24/20*20/22*22/20*24/25*25/30*35/30*70/40*50/50*60/55*70/70*90/55*90/60*110/70*140 | 医用平床主要由床头板、床尾板、床架、床身和附件组成。附件（可选配）：护栏、输液架、鞋架、床垫、病历牌、脚轮、餐板等。床面部分呈板状无法调节。无源产品。 | 用于对皮肤、创面进行清洁处理。 | 渝经开械备20230017号 | 无源 | 2023-06-07
329 | 小岢（重庆）制药有限公司 | 医用射线防护眼镜 | GXK-I、GXK-2/GXK-3//GXK-4/GXK-5/GXK-6(特殊规格型号按客户订货要求为准）（根据产品镜架材质和结构进行划分） | 通常由支架、睡盆安置框、床垫、睡盆和脚轮组成。附件（可选配）：杂物筐等。无源产品。 | 用于进行放射诊断时对人体的防护。 | 渝经开械备20230018号 | 无源 | 2023-06-07
330 | 小岢（重庆）制药有限公司 | 医用护理垫 | 按产品结构形态和外形尺寸划分：GXK-I、GXK-2/GXK-3//GXK-4、规格以产品外形尺寸的长宽标示：长（15-20CM）*宽（10-120CM）。i型为长方形或正方形，ii型为异形垫，3型为日用型，4型为夜用型，根据吸收能力及厚度，医用护理垫有超薄型、加厚型之分。 | 病床主要由床头板、床尾板、床架、床身、手柄、升降机构和附件组成。附件（可选配）：脚轮、护栏、输液架、鞋架、床垫、餐板、病历牌等。床面部分可在最大折起角度范围内任意调节。无源产品。 | 病床或检查床上用的卫生护理用品 | 渝经开械备20230019号 | 无源 | 2023-06-07
331 | 小岢（重庆）制药有限公司 | 医用垫单 | 规格-长度/㎝-宽度/㎝ S: 45 - 60 M:60-60 L:90-60 XL:150-70 | 骨科牵引床通常由床头板、床尾板、床架、背框、左、右腿框、左、右脚框、升降机构、手柄、龙门架和牵引装置组成，附件（可选配）：护栏、输液架、鞋架、病历牌、床垫、脚轮、餐板等.不含电源、液压源。 | 病床或检查床上用的卫生护理用品 | 渝经开械备20230020号 | 无源 | 2023-06-07
332 | 小岢（重庆）制药有限公司 | 牙科用毛刷 | 塑料性：101/102/103/104/105/106/107/108/109/110 硅胶性：201/202/203/204/205/206/207/208/209/210 竹炭型：301/302/303/304/305/306/307/308/309/310 儿童型：401/402/403/404/405/406/407/408/409/410 婴儿型：501/502/203/504/505/506/507/508/509/510 成人型：601/602/603/604/605/606/607/608/609/610 护龈型：701/702/703/704/705/706/707/708/709/710 | 通常由活动框、脚轮、手柄、升降机构、床面、床架框和附件组成。附件（可选配）：护栏、输液架、盆架、床垫为单车。无源产品。 | 用在牙齿上涂抹牙科材料 | 渝经开械备20230021号 | 无源 | 2023-06-07
333 | 小岢（重庆）制药有限公司 | 牙科洁治器 | GXK-I（不锈钢；一个工作末端）GXK-2（不锈钢；两个工作末端）GXK-3（聚丙烯；一个工作末端）/GXK-4（聚丙烯；两个工作末端）（根据产品材质和结构进行划分） | 通常由床头板、床尾板、床板、护栏、手柄、升降机构和附件组成。附件（可选配）：脚轮、输液架、鞋架、床垫、餐板、病历牌等。床面部分可在最大折起角度范围内任意调节。无源产品。 | 用于清洁牙齿表面牙垢或在口腔治疗过程中，对组织或材料进行剔、挖、刮等操作。 | 渝经开械备20230022号 | 无源 | 2023-06-07
334 | 小岢（重庆）制药有限公司 | 清洗液 | 5ML、10ML、15ML、20ML、25ML、30ML、50ML、100ML、250ML、300ML、350ML、500ML、400ML、420ML、430ML、440ML、450ML、460ML、470ML、480ML、490ML、700ML、750ML、800ML、850ML、90ML、950ML、 1L、1.1L、1.2L、1.3L、1.4L、1.5L、1.6L、1.7L、1.8L、1.9L、2L、2.5L、3L、4L、5L、10L、25L、50L、（根据不同装量来划分） | 产品由咬嘴，也可包含弯头组成，由聚丙烯（PP）制成。产品属于非无菌提供产品。 | 用于检测过程中反应过程体系内待测物清洗或洗脱，起到纯化待测物以便后续检测的仪器平台通用或方法学通用试剂，不包含单独用于仪器清洗的清洗液。 | 渝经开械备20230023号 | 无源 | 2023-06-07
335 | 领唐（重庆）实业发展有限公司 | 棉片 | 产品型号:I型和II型。产品型号划分说明:I型为白色未染色;II型为染色。 产品规格：根据产品尺寸不同划分为不同的规格，产品规格为:长度尺寸5cm~150cm，步进0.5cm;宽度尺寸4cm~100cm，步进0.5cm。 | 产品由鼻腔插管，也可包含弯头组成，由聚丙烯（PP）、热塑性弹性体（TPE）制成。产品属于非无菌提供产品。 | 用于对皮肤、创面进行清洁处理。 | 渝经开械备20230061号 | 无源 | 2023-06-08
336 | 重庆天海医疗设备有限公司 | 真菌D-葡聚糖检测荧光染色液 | 50人份/盒、100人份/盒、200人份/盒、400人份/盒 | 通常由床架、背板、臀板、拉手、托腿架、腿板、升降机构、手轮、轨道、附件（可选配）：污物桶、床垫、（D3适用：脚轮（可选配）、支肩架、托手板、膀板、手轮、麻醉屏架）组成。升降形式为机械升降式，体位调整均为人力操纵。无源产品。 | 用于检测真菌细胞壁中的(1-3)-β-D-葡聚糖，用于组织或样本切片中真菌D-葡聚糖检测的染色，为临床提供辅助信息。 | 渝经开械备20230064号 | 体外诊断试剂 | 2023-07-03
337 | 子钦医疗器械（重庆）股份有限公司 | 腹带 | 型号按样式分为：普通型、加强型、多头普通型、多头加强型 规格按尺寸分为：F（均码）、S、M、L、XL、XXL | 医用垫单由覆膜无纺布经裁剪制成；非无菌提供，一次性使用。 | 通过捆绑在病人四肢或其他部位上，用于加压包扎，达到消除腔隙、临时止血（非动脉止血）、保护手术切口等作用。 | 渝经开械备20230026号 | 无源 | 2023-06-28
338 | 子钦医疗器械（重庆）股份有限公司 | 前臂吊带 | 产品型号：三角巾型、网格透气型、舒适亲肤型、合金加强型。 产品规格：F（均码）、S、M、L。 | 通常由床体和牵引装置组成，不含电源、液压源。其中，床体包括床身、床架和附件；其中，床身包括床面板(背板、座板、腿板：分体式的右大腿板和右小腿板、左大腿板和左小腿板、整体腿板)、床框、丝杆螺母副手摇机械传动机构、床底架、脚轮和护脚套；床架指床头架和床尾架；附件指护栏、输液架、餐桌板。产品的牵引装置形式均为龙门式。 | 用于骨折或软组织等损伤的外固定。 | 渝经开械备20230062号 | 无源 | 2023-06-27
339 | 子钦医疗器械（重庆）股份有限公司 | 真空拔罐器 | ZQBG-6、ZQBG-12、ZQBG-18、ZQBG-24 | 下肢固定器由高分子材料（含树酯、碳纤维）、织物（尼龙）、金属（不锈钢 05Cr17Ni4Cu4Nb）等材料制成。 下肢固定器由腰带（含四个型号1#-4#）、臀部支撑带、调节固定带、外展支撑、支撑板、衬垫组成。 | 用于拔罐疗法。 | 渝经开械备20230063号 | 无源 | 2023-06-27
340 | 重庆天海医疗设备有限公司 | 细胞计数板 | DBFJ1000-H2：100片/盒 | 眼科透镜是由光学系统和镜架组成。 | 用于临床对血液、体液样本中有形成分进行计数。 | 渝经开械备20230065号 | 无源 | 2023-08-01
341 | 重庆鑫亿医疗器械有限公司 | 雾化面罩 | 儿童型、成人型 | 由无纺布背衬层、凝胶层（含医用纯水、卡波姆、甘油、羟乙基纤维素、三乙醇胺）、聚乙烯薄膜覆盖层等部分组成。降温物质不应含有发挥药理学、免疫学或者代谢作用的成分。非无菌产品。 | 用于连接雾化设备实施雾化。 | 渝经开械备20230066号 | 无源 | 2023-09-07
342 | 重庆天海医疗设备有限公司 | 全自动动态血沉分析仪 | ESR-2060 | 由封装外壳、倒像棱镜组件、螺杆和调节手柄组成。 | 用于血液样品红细胞沉降速度和/或压积的测量。 | 渝经开械备20230067号 | 无源 | 2023-09-08
343 | 重庆天海医疗设备有限公司 | 微生物免疫显色试剂 | 50人份/盒、100人份/盒、200人份/盒、400人份/盒 | 由适配固定装置、镜头定位装置、场镜、非接触镜、调焦旋钮组成。 | 在免疫组化反应或免疫荧光反应中与病原体抗原相结合，通过荧光染色，将靶点进行标记。 | 渝经开械备20230069号 | 体外诊断试剂 | 2023-09-28
344 | 重庆天海医疗设备有限公司 | 细胞计数板 | FI200-H2：20片/盒、50片/盒 | 电极由导电粘胶、背衬和连接线组成。导电粘胶接触体表，将胃肠多功能治疗仪输出的电刺激信号通过导电粘胶传导到皮肤。 | 用于临床对血液、体液样本中有形成分进行计数。 | 渝经开械备20230070号 | 无源 | 2023-10-25
345 | 小岢（重庆）制药有限公司 | 棉片 | 干型、湿型、干湿两用型、无纺布型、木浆植物纤维型、柔纸巾型、全棉型、脱脂棉型、条轮黏胶无纺布型。规格（尺寸）：6cm×5cm、6cm×6cm、6cm×8cm、6cm×10cm、8cm×12cm、10cm×10cm、10cm×12cm、10.5cm×12.5cm、8cm×8cm、8cm×10cm、8cm×12cm、14cm×14cm、12cm×14cm、12cm×18cm、14cm×16cm、14cm×18cm、18cm×18cm、16cm×18cm、16cm×20cm、16cm×22cm、18cm×20cm、18cm×22cm、18cm×24cm、20cm×20cm、22cm×22cm、20cm×24cm、25cm×25cm、30cm×35cm、30cm×70cm、40cm×50cm、50cm×60cm、55cm×70cm、70cm×90cm、55cm×90cm、60cm×110cm、70cm×140cm（特殊型号规格可根据需求进行规格定制） | 脱脂棉球由医用脱脂棉制成，不含消毒剂，非无菌提供，一次性使用。 | 用于对皮肤、创面进行清洁处理。 | 渝经开械备20230017号 | 无源 | 2023-11-24
346 | 子钦医疗器械（重庆）股份有限公司 | 医用冰袋 | ZQBDI100、ZQBDI120、ZQBDI150、ZQBDI180、ZQBDI200、ZQBDI300； ZQBDⅡ100、ZQBDⅡ120、ZQBDⅡ150、ZQBDⅡ180、ZQBDⅡ200、ZQBDⅡ300。 | 由医用脱脂棉及竹棒（木棒、塑料棒）经缠绕制成，不含消毒剂。非无菌提供，一次性使用。 | 用于发热患者的局部降温。仅用于体表完整皮肤。 | 渝经开械备20230058号 | 无源 | 2023-12-08
347 | 子钦医疗器械（重庆）股份有限公司 | 医用冰垫 | 规格型号：36×25、36×36、45×45、48×48、58×58、75×75、190×75、200×90、200×120、200×150、160×50、40×36。 | 由脱脂棉纱布或脱脂棉粘胶混纺纱布加工而成的卷状，其形状可以通过绑扎的形式对创面敷料进行固定或限制肢体活动，以对创面愈合起到间接的辅助作用；非无菌提供，一次性使用；不与创面直接接触；粘贴部位为完好皮肤。 | 用于发热患者的局部降温。仅用于体表完整皮肤。 | 渝经开械备20230056号 | 无源 | 2023-12-08
348 | 子钦医疗器械（重庆）股份有限公司 | 医用护理垫 | 医用护理垫型号分为：ZQHD-A型、ZQHD-B型、ZQHD-C型。其中：A型为普通长方形或方形，B型为异型，C型为折叠型。 医用护理垫规格： 按尺寸分为：A型分为：60×40cm、60×60cm、60×80cm、60×90cm、60×120cm、80×120cm、80×150cm；B型分为：F（70×75cm）、S（45×60cm）、M（80*65cm）、L（89×75cm）、XL(92×75cm)、XXL(103×80cm)；C型分为：15cm、18cm、24cm、29cm、35cm、42cm；按包装规格分为：单片装、2片/包、5片/包、8片/包、10片/包、20片/包、30片/包、40片/包、50片/包。 | 脱氧核糖核苷三磷酸(≦10%)，双脱氧核苷三磷酸(≦10%)，DNA聚合酶(≦5%)，氯化镁(≦15%)，聚乙二醇辛基苯基醚(≦1%)，缓冲液（ 0.1mol/L三羟甲基氨基甲烷与0.1mol/L 盐酸组成）。 | 病床或检查床上用的卫生护理用品。 | 渝经开械备20230073号 | 无源 | 2023-12-15
349 | 重庆诺达医疗器械股份有限公司 | 细胞保存液 | 1人份/盒；20人份/盒 | 医学图像体外定位贴由医用胶带和显影标记组成。 | 用于保存、运输取自人体的细胞，仅用于体外分析检测目的，不用于治疗性用途。 | 渝两江械备20230030号 | 体外诊断试剂 | 2023-03-24
350 | 重庆诺达医疗器械股份有限公司 | 核酸提取试剂盒（磁珠法） | 48人份/盒 | A型试剂盒主要由提取试剂I、提取试剂II、洗脱液、磁珠溶液、Proteinase K（蛋白酶K）、仪器系统液组成； B型试剂盒主要由Proteinase K（蛋白酶K）、96孔板预分装核酸提取试剂和8联搅拌套组成； T型试剂盒主要由提取试剂I、提取试剂II、洗脱液、磁珠溶液和Proteinase K（蛋白酶K）组成。 | 用于待测样本（粪便）中核酸的提取、富集、纯化等步骤。其处理后的产物用于临床体外检测使用。 | 渝两江械备20230042号 | 体外诊断试剂 | 2023-09-07
351 | 重庆新赛亚生物科技有限公司 | 激发液 | 100mL/套：激发液A100mL×1瓶、激发液B100mL×1瓶； 200mL/套：激发液A200mL×1瓶、激发液B200mL×1瓶。 | WB-A型试剂盒由裂解液、洗涤液Ⅰ、洗涤液Ⅱ、洗脱液、磁珠、Proteinase K（蛋白酶K）组成。WB-B-100和WB-B-200型试剂盒主要由Proteinase K（蛋白酶K）和96孔板预分装核酸提取试剂组成。 | 与全自动化学发光免疫分析仪配合使用，用于提供化学发光免疫分析反应中所需的碱性和酸性反应环境，以启动化学发光反应。 | 渝两江械备20230038号 | 体外诊断试剂 | 2023-05-30
352 | 重庆新赛亚生物科技有限公司 | 清洗液 | 1L×2瓶/盒、2L×2瓶/盒、1L×4瓶/盒、2L×4瓶/盒 | 由氯化钠（60.0 g/L ）、防腐剂proclin-300（0.05％）和纯化水组成。 | 用于检测过程中反应过程体系内待测物清洗或洗脱、起到纯化待测物以便后续检测的仪器平台通用或方法学通用试剂。不包含单独用于仪器清洗的清洗液。 | 渝两江械备20230034号 | 体外诊断试剂 | 2023-04-13
353 | 重庆巴斯德生物医药科技有限公司 | 核酸提取试剂盒（磁珠法） | 48人份/盒、96人份/盒 | S型由稀释液、稀释液瓶、瓶盖、滴瓶头或吸样管（选配）、说明书组成；Z型由稀释液、稀释液瓶、瓶盖、说明书组成。S型、Z型均由十二水磷酸氢二钠 0.154%、磷酸二氢钾 0.02%、氯化钠 0.8%、氯化钾 0.02%、防腐剂proclin-300（0.1%）和纯化水组成。 | 用于核酸的提取、富集、纯化等步骤。其处理后的产物用于临床体外检测使用 | 渝两江械备20230039号 | 体外诊断试剂 | 2023-06-26
354 | 沐斐同创（重庆）科技有限公司 | 呼吸训练器 | MFBT-03 | S 型由溶血剂，由糖化血红蛋白溶血剂、溶血剂瓶、滴瓶头或吸样管（选 配）、说明书组成。 Z 型由糖化血红蛋白溶血剂、溶血剂瓶、说明书组成。S 型、Z 型均由十二水磷酸氢二钠（2.6mM）、二水磷酸二氢 钠（17.4mM）、聚乙二醇辛基苯基醚（1.0%）、乙二胺四乙酸（0.1%）、防腐剂 proclin-300 （0.05%）和纯化水组成。 | 用于胸肺部疾病、外科手术、麻醉、机械通气等导致肺功能下降后，患者肺呼吸功能恢复；减少和预防术后肺部并发症。 | 渝两江械备20230003号 | 无源 | 2023.2.7
355 | 沐斐同创（重庆）科技有限公司 | 呼吸训练器 | MFBT-04 | 产品由基板和导环两部分组成。其中基板材料为光敏树脂，导环材料为齿科纯钛。 | 用于胸肺部疾病、外科手术、麻醉、机械通气等导致肺功能下降后，患者肺呼吸功能恢复；减少和预防术后肺部并发症。 | 渝两江械备20230002号 | 无源 | 2023.2.7
356 | 沐斐同创（重庆）科技有限公司 | 一次性肺功能仪用过滤嘴 | MFLF-01 | 本产品由血细胞分析用稀释液、稀释液瓶、说明书组成；血细胞分析用稀释液由硼酸（0.05-0.20%）和氯化钠（0.5-2.0%）组成。 | 与肺功能仪连接，用于过滤患者吹气时的唾液，避免交叉感染。非无菌提供。 | 渝两江械备20230040号 | 无源 | 2023.7.3
357 | 重庆西科医疗器械有限公司 | 上颌窦提升套装 | 套装：一、套装：二 | Z5 LB：本产品由血细胞分析用溶血剂、溶血剂瓶、说明书组成；血细胞分析用溶血剂由十二烷基三甲基氯化铵(2.0-8.0%)，氯化钾（1.0-3.0%）组成。 Z5 LD：本产品由血细胞分析用溶血剂、溶血剂瓶、说明书组成；血细胞分析用溶血剂由十二烷基三甲基氯化铵（0.01-1.0%）和氯化钠（0.2-2.0%）组成。 | 在牙科种植过程中，用于上领窦提升手术。 | 渝两江械备20230037号 | 无源 | 2023-05-15
358 | 重庆西科医疗器械有限公司 | 种植体清洁刷 | TS-01 | 全自动免疫检验系统用底物液由三羟甲基氨基甲烷（13.65g/L）、吐温-20（0.075g/L）、APS-5（250g/L）和纯化水组成。 | 用于种植体的清扫或用于对牙齿表面的除垢、抛光。 | 渝两江械备20230043号 | 无源 | 2023-12-08